## Tabelle September 2026
Bundesland | Stadt | Unternehmen | Teilnetz | EFH in ct/kWh (brutto) | MFH in ct/kWh (brutto) | GHD in ct/kWh (brutto) | Anpassungszyklus | Preisstand | Lieferumfang | Netzgröße in MW | Netzverluste in MWh/a | Netzverluste | Energieträger | Anteil EE | Anteil KWK | PEF | Website
Nordrhein-Westfalen | Aachen | STAWAG Stadt- und Städteregionswerke Aachen AG | Brander Feld | 19.29 | 17.37 | 16.92 | jährlich | 2026-07-01 | Hausanschluss und Übergabestation | 5 - 20 MW | 1298 | 8.55% | Erdgas, Biomethan | 80% | 80% | 0.22 | www.stawag.de
Nordrhein-Westfalen | Aachen | STAWAG Stadt- und Städteregionswerke Aachen AG | Innenstadt/Hanbruch | 16.45 | 14.59 | 14.17 | halbjährlich | 2026-07-01 | Hausanschluss und Übergabestation | größer als 200 MW | 47917 | 16.28% | Erdgas, Braunkohle, Leichtöl | <5% | 97.92% | 0.49 | www.stawag.de
Nordrhein-Westfalen | Aachen | STAWAG Stadt- und Städteregionswerke Aachen AG | Schloss Rahe | 19.29 | 17.37 | 16.92 | jährlich | 2026-07-01 | Hausanschluss und Übergabestation | 5 - 20 MW | 1284 | 20.03% | Erdgas, Biomethan | 60% | 60.4% | 0.22 | www.stawag.de
Nordrhein-Westfalen | Aachen | STAWAG Stadt- und Städteregionswerke Aachen AG | Simmerath | 18.12 | 16.59 | 16.33 | jährlich | 2026-07-01 | Hausanschluss und Übergabestation | bis 5 MW | 594 | 9.79% | Leichtöl, Biomasse | 72% | 0% | 0.44 | www.stawag.de
Nordrhein-Westfalen | Aachen | STAWAG Stadt- und Städteregionswerke Aachen AG | SZ Laurensberg | 19.29 | 17.37 | 16.92 | jährlich | 2026-07-01 | Hausanschluss und Übergabestation | 5 - 20 MW | 440 | 12.83% | Erdgas, Biomethan | 67% | 67.4% | 0.24 | www.stawag.de
Nordrhein-Westfalen | Aachen | STAWAG Stadt- und Städteregionswerke Aachen AG | Thermalquelle | 14.4 | 13.83 | 13.73 | jährlich | 2026-07-01 | Hausanschluss und Übergabestation | 5 - 20 MW | 249 | 6.92% | Erdgas, Braunkohle, Geothermie (Direktnutzung) | 68% | 31.6% | 0.35 | www.stawag.de
Bayern | Adelsdorf | Gemeindewerke Adelsdorf KU | Wärmenetz Adelsdorf | 14.08 | 14.02 | 13.52 | jährlich | 2026-01-01 | Hausanschluss und Übergabestation | bis 5 MW | 500 | 16.67% | Biomasse | 100% | 0% | 0.2 | www.gw-adelsdorf.de
Bayern | Aichach | Biomasse Wärmeverbund Aichach GmbH | Aichach | 16.24 | 11.56 | 10.55 | halbjährlich | 2026-04-01 | Hausanschluss und Übergabestation | 5 - 20 MW | 3526 | 17.61% | Erdgas, Sonstige (fossil), Biomasse | 93% | 93% | 0.21 | https://www.bwa-aichach.de/
Bayern | Ainring | Gemeindewerke Ainring | Fernwärme Mitterfelden | 11.42 | 11.42 | 11.24 | jährlich | 2026-01-01 | Hausanschluss | 20 - 200 MW | 4441 | 14.98% | Erdgas, Leichtöl, Biomasse | 48% | 85% | 0.28 | https://www.ainring.de/ver-entsorgung/fernwaerme
Thüringen | Altenburg | Energie- und Wasserversorgung Altenburg GmbH | Nord | 18.17 | 18.17 | 0 | jährlich | 2026-01-01 | Hausanschluss und Übergabestation | 5 - 20 MW | 5920 | 19.63% | Erdgas | <5% | 53.6% | 0.65 | https://www.ewa-altenburg.de/
Thüringen | Altenburg | Energie- und Wasserversorgung Altenburg GmbH | NordOst | 18.17 | 18.17 | 0 | jährlich | 2026-01-01 | Hausanschluss und Übergabestation | - | 0 | 5.86% | Erdgas | <5% | 53.6% | 1.3 | https://www.ewa-altenburg.de/
Thüringen | Altenburg | Energie- und Wasserversorgung Altenburg GmbH | SüdOst | 18.17 | 18.17 | 0 | jährlich | 2026-01-01 | Hausanschluss und Übergabestation | 5 - 20 MW | 2332 | 14.73% | Erdgas | <5% | 53.6% | 0.62 | https://www.ewa-altenburg.de/
Schleswig-Holstein | Altenholz | FördeWärme GmbH | Nahwärme Altenholz | 19.42 | 18.02 | 0 | vierteljährlich | 2026-07-01 | Hausanschluss und Übergabestation | bis 5 MW | 1422 | 27.8% | Erdgas | <5% | 0% | 1.3 | www.foerdewaerme.de
Schleswig-Holstein | Alveslohe | EWE VERTRIEB GmbH | Alveslohe | 25.56 | 0 | 0 | halbjährlich | 2026-07-01 | Hausanschluss | bis 5 MW | 35 | 12.28% | Erdgas | <5% | 69% | 0 | keine Angabe
Schleswig-Holstein | Ammersbek | HanseWerk Natur | Am Gutshof | 15.8 | 0 | 0 | jährlich | 2026-01-01 | Hausanschluss und Übergabestation | bis 5 MW | 0 | 0% | Erdgas | <5% | 0% | 0.98 | https://www.hansewerk-natur.com/de/leistungen/nahwaerme_fernwaerme/unsere-waermepreise.html
Schleswig-Holstein | Ammersbek | HanseWerk Natur | Georg-Sasse-Str. | 17.6 | 19.77 | 0 | jährlich | 2026-01-01 | Hausanschluss und Übergabestation | 5 - 20 MW | 1281 | 21% | Erdgas, Biomethan | 42% | 42% | 0.38 | https://www.hansewerk-natur.com/de/leistungen/nahwaerme_fernwaerme/unsere-waermepreise.html
Schleswig-Holstein | Ammersbek | HanseWerk Natur | Krüterblöcken | 22.12 | 0 | 0 | jährlich | 2026-01-01 | Hausanschluss und Übergabestation | bis 5 MW | 161 | 36% | Erdgas | <5% | 60% | 1.3 | https://www.hansewerk-natur.com/de/leistungen/nahwaerme_fernwaerme/unsere-waermepreise.html
Rheinland-Pfalz | Andernach | Stadtwerke Andernach Energie | Willy-Brandt-Allee | 19.01 | 15.79 | 15.55 | jährlich | 2026-01-01 | Hausanschluss | bis 5 MW | 589 | 32.08% | Erdgas | <5% | 0% | 1.26 | keine Angabe
Sachsen | Annaberg-Buchholz | Stadtwerke Annaberg-Buchholz Energie AG | Netz Barbara-Uthmann-Ring | 18.79 | 17.92 | 17.85 | jährlich | 2026-01-01 |  | 5 - 20 MW | 4 | 13.2% | Erdgas, Leichtöl | <5% | 43% | 0.77 | https://swa-b.de/
Thüringen | Arnstadt | Stadtwerke Arnstadt GmbH | Wärmenetz Ost Am Dornheimer Berg | 14.09 | 13.81 | 13.78 | jährlich | 2026-01-01 | Hausanschluss | - | 2002 | 13.66% | Erdgas | <5% | 70.09% | 0.36 | sw-arnstadt.de
Bayern | Aschaffenburg | Aschaffenburger Versorgungs-GmbH | Leider-Werkstraße-Oberstadt | 19.93 | 19.93 | 18.69 | vierteljährlich | 2025-10-01 | Hausanschluss | 5 - 20 MW | 1330 | 7.6% | Erdgas, Biomasse | 92% | 93% | 0.21 | www.stwab.de
Bayern | Aschheim | AFK-Geothermie GmbH | AFK-Geothermie GmbH | 16.34 | 16.18 | 14.41 | jährlich | 2026-01-01 | Hausanschluss und Übergabestation | - | 15884 | 16% | Erdgas, Leichtöl, Geothermie (Direktnutzung) | 65% | 4% | 0.43 | www.afk-geothermie.de
Bayern | Augsburg | Stadtwerke Augsburg Energie GmbH | Fernwärmenetz | 12.98 | 13.34 | 13.14 | vierteljährlich | 2026-07-01 | Hausanschluss und Übergabestation | größer als 200 MW | 89053 | 13.86% | Erdgas, Leichtöl, Biomasse, Abfall (nicht biogener Anteil), Abfall (biogener Anteil), PtH (EE) | 55% | 85% | 0.24 | sw-augsburg.de
Hessen | Babenhausen (Hessen) | ENTEGA AG | Nahwärmenetz "In den Kaisergärten"Babenhausen | 16.02 | 17.7 | 0 | jährlich | 2026-01-01 | Hausanschluss und Übergabestation | 5 - 20 MW | 512 | 14.84% | Erdgas, Biomethan | 33% | 33% | 0.47 | www.entega.ag
Mecklenburg-Vorpommern | Bad Doberan | Stadtwerke Rostock AG | Nahwärmenetz Bad Doberan - Bollhäger Weg | 15.06 | 14.27 | 14.04 | jährlich | 2026-01-01 | Hausanschluss und Übergabestation | bis 5 MW | 170 | 16.95% | Erdgas | <5% | 0% | 1.3 | https://www.swrag.de
Mecklenburg-Vorpommern | Bad Doberan | Stadtwerke Rostock AG | Nahwärmenetz Bad Doberan - Buchenberg | 15.06 | 14.27 | 14.04 | jährlich | 2026-01-01 | Hausanschluss und Übergabestation | 5 - 20 MW | 600 | 9.04% | Erdgas | <5% | 0% | 1.3 | https://www.swrag.de
Mecklenburg-Vorpommern | Bad Doberan | Stadtwerke Rostock AG | Nahwärmenetz Bad Doberan - Heiligendamm | 15.06 | 14.27 | 14.04 | jährlich | 2026-01-01 | Hausanschluss und Übergabestation | 5 - 20 MW | 1850 | 20% | Erdgas, Biomethan | 78% | 82% | 0.22 | https://www.swrag.de
Mecklenburg-Vorpommern | Bad Doberan | Stadtwerke Rostock AG | Nahwärmenetz Bad Doberan - Kammerhof, Innenstadt | 15.06 | 14.27 | 14.04 | jährlich | 2026-01-01 | Hausanschluss und Übergabestation | 5 - 20 MW | 0 | 0% | Erdgas, Biomethan | 73% | 77% | 0.3 | https://www.swrag.de
Sachsen-Anhalt | Bad Dürrenberg | Fernwärme-Energiewerke Bad Dürrenberg GmbH | Bad Dürrenberg | 15.88 | 13.71 | 13.69 | jährlich | 2026-01-01 | Hausanschluss, Wärmeübergabestation und Hauszentrale | 20 - 200 MW | 1108.08 | 4.48% | Erdgas, Biogas | 25% | 9.25% | 1.12 | keine Angabe
Brandenburg | Bad Freienwalde | Stadtwerke Bad Freienwalde GmbH | Heizhaus Scheunenberg/ Ringstr. | 19.41 | 19.41 | 0 | vierteljährlich | 2026-04-01 | Hausanschluss und Übergabestation | bis 5 MW | 285 | 5.94% | Erdgas, Leichtöl, Geothermie (mit WP) | <5% | 27% | 1.09 | keine Angabe
Hessen | Bad Hersfeld | Stadtwerke Bad Hersfeld GmbH | Hohe Luft | 17.07 | 17.07 | 17.07 | jährlich | 2025-01-01 | Hausanschluss | - | 1068 | 18.57% | Erdgas | <5% | 48.7% | 0.84 | www.stadtwerke-hef.de
Bayern | Bad Königshofen im Grabfeld | Biomasse-Wärmeversorgung Bad Königshofen GmbH & Co. KG | Nahwärmenetz Bad Königshofen | 12.48 | 12.9 | 12.84 | jährlich | 2025-04-01 | Hausanschluss und Übergabestation | 5 - 20 MW | 1413 | 16.63% | Erdgas, Leichtöl, Biogas, Biomasse | 92% | 88.1% | 0.2 | keine Angabe
Thüringen | Bad Lobenstein | Wärmegesellschaft Bad Lobenstein mbH | Stadtgebiet Tiergarten und Gewerbegebiet Unterlemnitz | 15.79 | 15.09 | 15.04 | vierteljährlich | 2026-07-01 | Hausanschluss | 5 - 20 MW | 2209 | 18.31% | Erdgas, Biomethan, Biomasse | 73% | 45% | 0.22 | https://waermegesellschaft-badlobenstein.de
Schleswig-Holstein | Bad Malente | HanseWerk Natur | An den Auewiesen | 21.28 | 0 | 0 | jährlich | 2026-01-01 | Hausanschluss und Übergabestation | bis 5 MW | 227 | 33% | Erdgas | <5% | 0% | 1.3 | https://www.hansewerk-natur.com/de/leistungen/nahwaerme_fernwaerme/unsere-waermepreise.html
Baden-Württemberg | Bad Mergentheim | Stadtwerk Tauberfranken GmbH | Naturwärme Bad Mergentheim | 17.18 | 15.86 | 17.51 | jährlich | 2026-01-01 | Hausanschluss und Übergabestation | 20 - 200 MW | 4276 | 10.59% | Erdgas, Biomasse | 83% | 62% | 0.22 | https://stadtwerk-tauberfranken.de/
Rheinland-Pfalz | Bad Neuenahr-Ahrweiler | Ahrtal-Werke GmbH | Fernwärmenetz Bad Neuenahr-Ahrweiler | 15.15 | 15.75 | 14.79 | vierteljährlich | 2026-07-01 | Hausanschluss und Übergabestation | 20 - 200 MW | 5055 | 11% | Erdgas, PtH (fossil), Biomethan, Geothermie (mit WP), Solarthermie | 32% | 86.5% | 0.26 | keine Angabe
Bayern | Bad Neustadt an der Saale | Biomasse-Wärmeversorgung Bad Neustadt GmbH & Co. KG | Nahwärmenetz Bad Neustadt | 14.98 | 14.36 | 12.44 | jährlich | 2025-01-01 | Hausanschluss und Übergabestation | 5 - 20 MW | 1273 | 9.94% | Erdgas, Sonstige (fossil), Biomasse | 64% | 6.8% | 0.46 | keine Angabe
Schleswig-Holstein | Bad Oldesloe | Vereinigte Stadtwerke GmbH | Hallenbad/Innenstadt | 18.72 | 18.44 | 18.38 | vierteljährlich | 2026-07-01 |  | - | 1581 | 10.81% | Erdgas | <5% | 41.5% | 0.43 | www.vereinigte-stadtwerke.de
Schleswig-Holstein | Bad Oldesloe | Vereinigte Stadtwerke GmbH | Möhlenbeker Weg | 18.72 | 18.44 | 0 | vierteljährlich | 2026-07-01 |  | - | 803 | 25.48% | Erdgas, Biogas | 93% | 90.5% | 0.21 | www.vereinigte-stadtwerke.de
Schleswig-Holstein | Bad Oldesloe | Vereinigte Stadtwerke GmbH | Schanzenbarg | 18.72 | 18.44 | 18.38 | vierteljährlich | 2026-07-01 |  | - | 4027 | 18.3% | Erdgas, Biogas | 29% | 54% | 0.49 | www.vereinigte-stadtwerke.de
Baden-Württemberg | Bad Säckingen | Stadtwerke Bad Säckingen GmbH | Leuserütte | 28.57 | 28.02 | 27.98 | jährlich | 2026-01-01 | Hausanschluss | bis 5 MW | 304 | 33.9% | Leichtöl, Biomasse, Solarthermie | 98% | 0% | 0.41 | https://sws-energie.de/waerme/
Baden-Württemberg | Bad Säckingen | Stadtwerke Bad Säckingen GmbH | Wärmenetz Bad Säckingen | 19.04 | 18.49 | 18.45 | jährlich | 2026-01-01 | Hausanschluss | 20 - 200 MW | 4 | 11.52% | Erdgas, Biomethan | 54% | 85% | 0.25 | https://sws-energie.de/waerme/
Nordrhein-Westfalen | Bad Salzuflen | Stadtwerke Bad Salzuflen GmbH | Erich-Käster-Schule | 17.01 | 16.39 | 16.33 | jährlich | 2026-03-01 | Hausanschluss | bis 5 MW | 227 | 15.89% | Erdgas | <5% | 99% | 0.43 | www.stwbs.de
Nordrhein-Westfalen | Bad Salzuflen | Stadtwerke Bad Salzuflen GmbH | Innenstadtnetz | 17.01 | 16.39 | 16.33 | jährlich | 2026-03-01 | Hausanschluss | 20 - 200 MW | 8012 | 17.61% | Erdgas, Biomethan | 14% | 63% | 0.23 | www.stwbs.de
Nordrhein-Westfalen | Bad Salzuflen | Stadtwerke Bad Salzuflen GmbH | Südfeld | 17.01 | 16.39 | 16.33 | jährlich | 2026-03-01 | Hausanschluss | bis 5 MW | 1430 | 24.63% | Erdgas | <5% | 62% | 0.3 | www.stwbs.de
Nordrhein-Westfalen | Bad Salzuflen | Stadtwerke Bad Salzuflen GmbH | Ziegelstraße | 17.01 | 16.39 | 16.33 | jährlich | 2026-03-01 | Hausanschluss | bis 5 MW | 654 | 15.53% | Erdgas, Sonstige (EE) | 43% | 70.91% | 0.23 | www.stwbs.de
Thüringen | Bad Salzungen | TEAG Thüringer Energie AG | Fernwärmenetz Bad Salzungen | 19.22 | 18.76 | 18.74 | halbjährlich | 2026-07-01 | Hausanschluss | 20 - 200 MW | 7540 | 15.73% | Erdgas, Leichtöl, PtH (fossil), PtH (EE) | <5% | 95.4% | 0.3 | www.teag.de
Baden-Württemberg | Bad Saulgau | Stadtwerke Bad Saulgau | Stadtwerke Bad Saulgau | 19.1 | 18.35 | 17.64 | jährlich | 2026-01-01 | Hausanschluss und Übergabestation | bis 5 MW | 1 | 11.82% | Erdgas | <5% | 45% | 0.19 | https://www.bad-saulgau.de/stadtwerke/Produkte/waerme/
Schleswig-Holstein | Bad Schwartau | HanseWerk Natur | Ludwig-Jahn-Str. | 17.22 | 19.41 | 0 | jährlich | 2026-04-01 | Hausanschluss und Übergabestation | 5 - 20 MW | 1489 | 17% | Erdgas, Biomethan | 53% | 57% | 0.25 | https://www.hansewerk-natur.com/de/leistungen/nahwaerme_fernwaerme/unsere-waermepreise.html
Schleswig-Holstein | Bad Segeberg | HanseWerk Natur | Am Eichberg | 17.95 | 20.12 | 0 | jährlich | 2026-01-01 | Hausanschluss und Übergabestation | bis 5 MW | 82 | 10% | Erdgas | <5% | 56% | 0.81 | https://www.hansewerk-natur.com/de/leistungen/nahwaerme_fernwaerme/unsere-waermepreise.html
Schleswig-Holstein | Bad Segeberg | HanseWerk Natur | Efeustr. | 14.42 | 16.6 | 16.07 | vierteljährlich | 2026-07-01 | Hausanschluss und Übergabestation | 5 - 20 MW | 1855 | 21% | Erdgas, Biogas, Biomethan | 75% | 89% | 0.22 | https://www.hansewerk-natur.com/de/leistungen/nahwaerme_fernwaerme/unsere-waermepreise.html
Hessen | Bad Soden am Taunus | Süwag Vertrieb AG & Co. KG | Bad Soden Muchgelände | 0 | 14.34 | 0 | jährlich | 2025-07-01 |  | bis 5 MW | 0 | 0% | Erdgas | <5% | 0% | 0 | keine Angabe
Bayern | Bad Tölz | Stadtwerke Bad Tölz GmbH | Bad Tölz Nord-Ost | 17.85 | 17.18 | 16.86 | jährlich | 2025-01-01 | Hausanschluss | 5 - 20 MW | 3300 | 23.61% | Erdgas, Biomasse | 49% | 73.8% | 0.22 | www.stw-toelz.de
Bayern | Bad Tölz | Stadtwerke Bad Tölz GmbH | Bad Tölz Süd-West | 17.85 | 17.18 | 16.86 | jährlich | 2025-01-01 | Hausanschluss | bis 5 MW | 1500 | 16.33% | Erdgas, Biomasse | 49% | 23.1% | 0.35 | www.stw-toelz.de
Bayern | Bamberg | Stadtwerke Bamberg | Innenstadt Weidendamm | 17.84 | 16.04 | 15.52 | jährlich | 2026-01-01 | Hausanschluss und Übergabestation | 20 - 200 MW | 8242 | 18.59% | Erdgas, Leichtöl, Abfall (nicht biogener Anteil), Abfall (biogener Anteil) | 70% | 76.3% | 0.22 | keine Angabe
Bayern | Barbing | Regensburger Energie- und Wasserversorgung AG & Co KG | Nahwärme Barbing | 12.72 | 12.72 | 12.72 | halbjährlich | 2026-01-01 | Hausanschluss | bis 5 MW | 1288 | 47.56% | Erdgas, Sonstige (EE) | 74% | 0% | 0.23 | www.rewag.de
Schleswig-Holstein | Bargteheide | HanseWerk Natur | Am Volkspark | 19.02 | 21.19 | 20.67 | jährlich | 2026-01-01 | Hausanschluss und Übergabestation | 5 - 20 MW | 1157 | 23% | Erdgas | <5% | 29% | 0.88 | https://www.hansewerk-natur.com/de/leistungen/nahwaerme_fernwaerme/unsere-waermepreise.html
Schleswig-Holstein | Bargteheide | HanseWerk Natur | Augusta-Stolberg-Str. | 20.03 | 0 | 0 | jährlich | 2026-01-01 | Hausanschluss und Übergabestation | bis 5 MW | 526 | 30% | Erdgas | <5% | 46% | 1.3 | https://www.hansewerk-natur.com/de/leistungen/nahwaerme_fernwaerme/unsere-waermepreise.html
Schleswig-Holstein | Barsbüttel | HanseWerk Natur | Bernekehof | 18.6 | 0 | 0 | jährlich | 2026-04-01 | Hausanschluss und Übergabestation | bis 5 MW | 88 | 18% | Erdgas | <5% | 0% | 1.3 | https://www.hansewerk-natur.com/de/leistungen/nahwaerme_fernwaerme/unsere-waermepreise.html
Schleswig-Holstein | Barsbüttel | HanseWerk Natur | Weidenweg | 20.54 | 0 | 0 | jährlich | 2026-04-01 | Hausanschluss und Übergabestation | bis 5 MW | 371 | 33% | Erdgas | <5% | 62% | 1.15 | https://www.hansewerk-natur.com/de/leistungen/nahwaerme_fernwaerme/unsere-waermepreise.html
Schleswig-Holstein | Barsbüttel | HanseWerk Natur | Willinghusen | 20.46 | 22.65 | 0 | jährlich | 2026-04-01 | Hausanschluss und Übergabestation | bis 5 MW | 422 | 25% | Erdgas | <5% | 0% | 1.3 | https://www.hansewerk-natur.com/de/leistungen/nahwaerme_fernwaerme/unsere-waermepreise.html
Mecklenburg-Vorpommern | Barth | Stadtwerke Barth GmbH | Fernwärmenetz Barth | 20.31 | 15.86 | 0 | jährlich | 2026-01-01 | Hausanschluss | 5 - 20 MW | 1656 | 14.81% | Erdgas | <5% | 82% | 0.53 | keine Angabe
Hessen | Baunatal | Magistrat der Stadt Baunatal | Stadt Baunatal | 14.15 | 14.15 | 14.15 | halbjährlich | 2025-07-01 | Hausanschluss und Übergabestation | 5 - 20 MW | 4598 | 14.12% | Erdgas | <5% | 100% | 0.3 | keine Angabe
Sachsen | Bautzen | Energie- und Wasserwerke Bautzen GmbH | Fernwärmenetz Bautzen | 16.22 | 15.93 | 15.88 | jährlich | 2026-01-01 | Hausanschluss | 20 - 200 MW | 15123 | 18.03% | Erdgas, Solarthermie | <5% | 78.3% | 0.35 | www.ewbautzen.de
Bayern | Bergkirchen | EWG Bergkirchen A.ö.R. | Fernwärme Feldgeding - Günding - Bergkirchen - Deutenhausen | 14.88 | 13.16 | 12.66 | jährlich | 2025-01-01 | Hausanschluss und Übergabestation | 5 - 20 MW | 5880 | 30.92% | Biogas, Abfall (nicht biogener Anteil), Abfall (biogener Anteil) | 100% | 100% | 0 | keine Angabe
Bayern | Bergkirchen | Fernwärme Bergkirchen GmbH | Fernwärme GADA | 15.67 | 12.7 | 12.47 | jährlich | 2025-10-01 | Hausanschluss | 5 - 20 MW | 4100 | 16.69% | Abfall (nicht biogener Anteil), Abfall (biogener Anteil) | 100% | 100% | 0 | keine Angabe
Berlin | Berlin | BEW Berliner Energie und Wärme GmbH | HN Adlershof | 17.19 | 17.19 | 16.7 | jährlich | 2026-01-01 | Hausanschluss und Übergabestation | - | 907 | 8.13% | Sonstige (fossil), Sonstige (EE) | 50% | 91% | 0.25 | www.bew.berlin
Berlin | Berlin | BEW Berliner Energie und Wärme GmbH | HN Altglienicke | 17.19 | 17.19 | 16.7 | jährlich | 2026-01-01 | Hausanschluss und Übergabestation | 5 - 20 MW | 4813 | 12.6% | Erdgas, Sonstige (fossil), Biogas, Sonstige (EE) | 13% | 19.6% | 0.9 | www.bew.berlin
Berlin | Berlin | BEW Berliner Energie und Wärme GmbH | HN Blankenburger Str. | 17.19 | 17.19 | 16.7 | jährlich | 2026-01-01 | Hausanschluss und Übergabestation | 20 - 200 MW | 1493 | 3.62% | Erdgas, Biogas | 21% | 20.4% | 0.85 | www.bew.berlin
Berlin | Berlin | BEW Berliner Energie und Wärme GmbH | HN Buch | 17.19 | 17.19 | 16.7 | jährlich | 2026-01-01 | Hausanschluss und Übergabestation | 20 - 200 MW | 21563 | 15.42% | Erdgas, Sonstige (EE) | 11% | 46.5% | 0.49 | www.bew.berlin
Berlin | Berlin | BEW Berliner Energie und Wärme GmbH | HN Görschstr. | 17.19 | 17.19 | 16.7 | jährlich | 2026-01-01 | Hausanschluss und Übergabestation | 5 - 20 MW | 3333 | 30.98% | Erdgas | <5% | 32.2% | 1.3 | www.bew.berlin
Berlin | Berlin | BEW Berliner Energie und Wärme GmbH | HN Köpenick-Friedrichshagen | 17.19 | 17.19 | 16.7 | jährlich | 2026-01-01 | Hausanschluss und Übergabestation | 20 - 200 MW | 12948 | 11.89% | Erdgas, Biogas, Solarthermie | <5% | 60.2% | 0.47 | www.bew.berlin
Berlin | Berlin | BEW Berliner Energie und Wärme GmbH | HN Schulstr. | 17.19 | 17.19 | 16.7 | jährlich | 2026-01-01 | Hausanschluss und Übergabestation | bis 5 MW | 589 | 9.01% | Erdgas | <5% | 9.2% | 1.3 | www.bew.berlin
Berlin | Berlin | BEW Berliner Energie und Wärme GmbH | Verbundnetz | 17.19 | 17.19 | 16.7 | jährlich | 2026-01-01 | Hausanschluss und Übergabestation | größer als 200 MW | 872810 | 9.82% | Erdgas, Steinkohle, Schweröl, Leichtöl, Biogas, Biomasse, Abfall (nicht biogener Anteil), Abfall (biogener Anteil), PtH (EE) | 8% | 79.3% | 0.48 | www.bew.berlin
Berlin | Berlin | BTB Blockheizkraftwerks- Träger- und Betreibergesellschaft mbH Berlin | Fernwärmeverbundnetz Süd-Ost | 28.01 | 18.13 | 17.64 | vierteljährlich | 2026-08-01 | Hausanschluss und Übergabestation | größer als 200 MW | 71037 | 11.65% | Erdgas, Steinkohle, Leichtöl, PtH (fossil), Biomasse, Unvermeidbare Abwärme, Umweltwärme, Sonstige (EE) | 55% | 71% | 0.25 | www.btb-berlin.de
Berlin | Berlin | Fernheizwerk Neukölln AG | FHW Neukölln | 15.05 | 15.05 | 14.57 | halbjährlich | 2026-01-04 | Hausanschluss und Übergabestation | größer als 200 MW | 47 | 9.4% | Erdgas, Steinkohle, Biomasse, PtH (EE), Sonstige (EE) | 32% | 45% | 0.45 | www.fhw-neukoelln.de
Brandenburg | Bernau bei Berlin | Stadtwerke Bernau GmbH | Bernau Netz I | 17.92 | 17.4 | 15.44 | jährlich | 2026-01-01 |  | - | 13360 | 17.55% | Erdgas, Leichtöl | <5% | 45% | 0.39 | https://www.stadtwerke-bernau.de/
Brandenburg | Bernau bei Berlin | Stadtwerke Bernau GmbH | Bernau Netz II | 17.92 | 17.4 | 15.44 | jährlich | 2026-01-01 |  | - | 1021 | 14.89% | Erdgas | <5% | 30% | 0.67 | https://www.stadtwerke-bernau.de/
Brandenburg | Bernau bei Berlin | Stadtwerke Bernau GmbH | Bernau Netz III | 17.92 | 17.4 | 15.44 | jährlich | 2026-01-01 |  | - | 1648 | 14.31% | Erdgas | <5% | 53% | 0.67 | https://www.stadtwerke-bernau.de/
Baden-Württemberg | Biberach an der Riß | e.wa riss GmbH & Co. KG | Nahwärmenetz Fünf Linden | 17.47 | 16.13 | 15.88 | jährlich | 2026-01-01 | Hausanschluss und Übergabestation | bis 5 MW | 264 | 10.6% | Erdgas | <5% | 6.9% | 1.36 | keine Angabe
Baden-Württemberg | Biberach an der Riß | e.wa riss GmbH & Co. KG | Nahwärmenetz Hochvogelstraße | 11.59 | 13.51 | 13.66 | jährlich | 2026-01-01 | Hausanschluss und Übergabestation | - | 0 | 4.08% | Geothermie (mit WP) | 100% | 0% | 0.04 | keine Angabe
Baden-Württemberg | Biberach an der Riß | e.wa riss GmbH & Co. KG | Nahwärmenetz Innenstadt Biberach | 20.31 | 20.15 | 20.13 | jährlich | 2026-09-01 | Hausanschluss und Übergabestation | größer als 200 MW | 229 | 4.84% | Erdgas, Biomasse | 51% | 41.3% | 0.38 | keine Angabe
Baden-Württemberg | Biberach an der Riß | e.wa riss GmbH & Co. KG | Nahwärmenetz Rißegger Steige | 16.2 | 14.98 | 14.88 | jährlich | 2026-01-01 | Hausanschluss und Übergabestation | bis 5 MW | 473 | 28.1% | Erdgas, Biomasse | 56% | 0% | 0.9 | keine Angabe
Nordrhein-Westfalen | Bielefeld | Stadtwerke Bielefeld GmbH | Bielefeld 2024 | 11.89 | 10.87 | 10.85 | halbjährlich | 2026-04-01 | Hausanschluss | größer als 200 MW | 91068 | 15.4% | Erdgas, Leichtöl, PtH (fossil), Biomethan, Biomasse, Abfall (nicht biogener Anteil), Abfall (biogener Anteil) | 69% | 95% | 0.23 | www.stadtwerke-bielefeld.de
Mecklenburg-Vorpommern | Binz | EWE VERTRIEB GmbH | Proraer Chaussee | 28.39 | 20.53 | 20.53 | halbjährlich | 2025-01-01 | Hausanschluss und Übergabestation | 20 - 200 MW | 1996 | 11.02% | Erdgas, Biomethan | 42% | 42% | 0.54 | keine Angabe
Thüringen | Bleicherode | Wärmeversorgung Sollstedt GmbH | Fernwärmenetz Sollstedt | 15.32 | 15.01 | 14.99 | jährlich | 2025-10-01 | Hausanschluss | 5 - 20 MW | 1468 | 23.02% | Erdgas, Biomethan | 89% | 87% | 0.21 | https://wvs.sollstedt.de/
Baden-Württemberg | Böblingen | Stadtwerke Böblingen | Fernwärmenetz Böblingen Innenstadt | 14.47 | 15.37 | 15.49 | jährlich | 2026-01-01 | Hausanschluss | 20 - 200 MW | 28772 | 18.7% | Erdgas, Leichtöl, Sonstige (fossil), Abfall (nicht biogener Anteil), Abfall (biogener Anteil) | 90% | 73.6% | 0.22 | https://www.stadtwerke-boeblingen.de/
Baden-Württemberg | Böblingen | Stadtwerke Böblingen | Fernwärmenetz Dagersheim | 14.47 | 15.37 | 15.49 | jährlich | 2026-01-01 | Hausanschluss | 5 - 20 MW | 1675 | 18.7% | Erdgas | <5% | 53.4% | 0.78 | https://www.stadtwerke-boeblingen.de/
Nordrhein-Westfalen | Bocholt | Bocholter Energie- und Wasserversorgung GmbH | Europaplatz | 16.44 | 16.44 | 16.44 | jährlich | 2026-01-01 | Hausanschluss | bis 5 MW | 330 | 17.61% | Erdgas | <5% | 30% | 1.5 | www.bew-bocholt.de
Nordrhein-Westfalen | Bocholt | Bocholter Energie- und Wasserversorgung GmbH | Feldmark | 17.26 | 17.26 | 17.26 | jährlich | 2026-01-01 | Hausanschluss | bis 5 MW | 1126 | 16.85% | Erdgas | <5% | 30% | 1.5 | www.bew-bocholt.de
Nordrhein-Westfalen | Bochum | FUW GmbH | FUW | 15.39 | 14.96 | 14.93 | halbjährlich | 2026-04-01 | Hausanschluss und Übergabestation | 20 - 200 MW | 22458 | 18.31% | Erdgas, Steinkohle, Leichtöl, PtH (fossil), Sonstige (fossil), Abfall (nicht biogener Anteil) | <5% | 44.9% | 0.48 | https://www.stadtwerke-bochum.de/
Nordrhein-Westfalen | Bochum | Stadtwerke Bochum GmbH | Stadtnetz Bochum | 15.7 | 14.86 | 15.45 | halbjährlich | 2026-07-01 | Hausanschluss und Übergabestation | - | 65344 | 16.98% | Erdgas, Steinkohle, Leichtöl, Abfall (nicht biogener Anteil), PtH (EE), Sonstige (EE) | 10% | 73% | 0.49 | www.stadtwerke-bochum.de/fernwaerme
Nordrhein-Westfalen | Bonn | Energie- und Wasserversorgung Bonn/Rhein-Sieg GmbH | Bonn | 14.82 | 16.07 | 16.17 | halbjährlich | 2026-10-01 |  | größer als 200 MW | 78678 | 15.41% | Erdgas, Leichtöl, Unvermeidbare Abwärme | 57% | 87.37% | 0.14 | https://www.stadtwerke-bonn.de/fuer-zuhause/produkte/fernwaerme/
Sachsen | Borna | Städtische Werke Borna GmbH | Städtische Werke Borna GmbH | 19.56 | 19.09 | 18.73 | halbjährlich | 2026-01-01 |  | 20 - 200 MW | 8653 | 20.1% | Erdgas, Biogas | 7% | 65% | 0.51 | https://stadtwerke-borna.de/
Sachsen-Anhalt | Braunsbedra | Energie-, Wasser-, Abwassergesellschaft Geiseltal mbH (EWAG) | Braunsbedra | 10.8 | 12.54 | 12.46 | jährlich | 2025-09-30 | Hausanschluss, Wärmeübergabestation und Hauszentrale | - | 5257 | 24.19% | Abfall (biogener Anteil) | 100% | 100% | 0.2 | keine Angabe
Sachsen-Anhalt | Braunsbedra | Energie-, Wasser-, Abwassergesellschaft Geiseltal mbH (EWAG) | Großkayna | 10.34 | 9.78 | 9.75 | jährlich | 2026-01-01 | Hausanschluss, Wärmeübergabestation und Hauszentrale | - | 890 | 23.61% | Biomasse | 100% | 0% | 0.46 | keine Angabe
Niedersachsen | Braunschweig | Braunschweiger Versorgungs AG & Co. KG | Stadtnetz Braunschweig | 16.17 | 15.86 | 15.79 | halbjährlich | 2026-04-01 |  | größer als 200 MW | 112742 | 11.84% | Erdgas, Schweröl, Biomasse | 39% | 87.64% | 0.27 | keine Angabe
Bremen | Bremen | swb Vertrieb Bremen GmbH | Alfred-Faust-Str. | 16.61 | 16.03 | 15.75 | vierteljährlich | 2026-07-01 | Hausanschluss | 5 - 20 MW | 2439 | 22.7% | Erdgas | <5% | 1% | 1.3 | www.swb.de
Bremen | Bremen | swb Vertrieb Bremen GmbH | An Rauchs Gut | 16.61 | 16.03 | 15.75 | vierteljährlich | 2026-07-01 | Hausanschluss | bis 5 MW | 78 | 22.4% | Erdgas | <5% | 76.5% | 1.22 | www.swb.de
Bremen | Bremen | swb Vertrieb Bremen GmbH | Antwerpener Str. | 16.61 | 16.03 | 15.75 | vierteljährlich | 2026-07-01 | Hausanschluss | 5 - 20 MW | 909 | 6% | Erdgas, Biomethan | 42% | 42.8% | 0.26 | www.swb.de
Bremen | Bremen | swb Vertrieb Bremen GmbH | Carl-Hurtzig-Str. | 16.61 | 16.03 | 15.75 | vierteljährlich | 2026-07-01 | Hausanschluss | bis 5 MW | 1 | 0.02% | Erdgas, Biomethan | 26% | 26.5% | 0.63 | www.swb.de
Bremen | Bremen | swb Vertrieb Bremen GmbH | Delfter Str. | 16.61 | 16.03 | 15.75 | vierteljährlich | 2026-07-01 | Hausanschluss | 20 - 200 MW | 3870 | 10.3% | Erdgas | <5% | 82.5% | 0.3 | www.swb.de
Bremen | Bremen | swb Vertrieb Bremen GmbH | Ellener Hof | 16.61 | 16.03 | 15.75 | vierteljährlich | 2026-07-01 | Hausanschluss | bis 5 MW | 538 | 28.6% | Erdgas, Leichtöl, Biomethan, Abfall (nicht biogener Anteil), Abfall (biogener Anteil) | 66% | 88.9% | 0.23 | www.swb.de
Bremen | Bremen | swb Vertrieb Bremen GmbH | Kulenkampffallee | 16.61 | 16.03 | 15.75 | vierteljährlich | 2026-07-01 | Hausanschluss | bis 5 MW | 806 | 14.7% | Erdgas, Leichtöl, Biomethan, Abfall (nicht biogener Anteil), Abfall (biogener Anteil) | 48% | 56.6% | 0.25 | www.swb.de
Bremen | Bremen | swb Vertrieb Bremen GmbH | Landskronastr. | 16.61 | 16.03 | 15.75 | vierteljährlich | 2026-07-01 | Hausanschluss | 5 - 20 MW | 301 | 1.9% | Erdgas, Biomethan | 42% | 42.4% | 0.26 | www.swb.de
Bremen | Bremen | swb Vertrieb Bremen GmbH | Neustadtswall | 16.61 | 16.03 | 15.75 | vierteljährlich | 2026-07-01 | Hausanschluss | bis 5 MW | 375 | 10.4% | Erdgas | <5% | 0% | 1.3 | www.swb.de
Bremen | Bremen | swb Vertrieb Bremen GmbH | Seeland | 16.61 | 16.03 | 15.75 | vierteljährlich | 2026-07-01 | Hausanschluss | bis 5 MW | 137 | 33.2% | Erdgas, Biomethan | 41% | 41.3% | 0.6 | www.swb.de
Bremen | Bremen | swb Vertrieb Bremen GmbH | Uni-Ost | 16.61 | 16.03 | 15.75 | vierteljährlich | 2026-07-01 | Hausanschluss | größer als 200 MW | 96206 | 13.14% | Erdgas, Leichtöl, Abfall (nicht biogener Anteil), Abfall (biogener Anteil) | 55% | 85.5% | 0.24 | www.swb.de
Bremen | Bremen | swb Vertrieb Bremen GmbH | West | 16.61 | 16.03 | 15.75 | vierteljährlich | 2026-07-01 | Hausanschluss | 20 - 200 MW | 23878 | 22.8% | Erdgas, Abfall (nicht biogener Anteil), Abfall (biogener Anteil) | 89% | 47% | 0.21 | www.swb.de
Bremen | Bremerhaven | swb Vertrieb Bremen GmbH | Boschstr. | 15.23 | 14.89 | 14.82 | vierteljährlich | 2026-07-01 | Hausanschluss | 5 - 20 MW | 650 | 3.9% | Erdgas, Biomethan | 35% | 36.6% | 0.3 | www.swb.de
Bremen | Bremerhaven | swb Vertrieb Bremen GmbH | Lipperkamp | 15.23 | 14.89 | 14.82 | vierteljährlich | 2026-07-01 | Hausanschluss | 5 - 20 MW | 2494 | 13.8% | Erdgas, Leichtöl | <5% | 34.4% | 0.95 | www.swb.de
Bremen | Bremerhaven | swb Vertrieb Bremen GmbH | Mitte/Lehe/Leherheide | 15.23 | 14.89 | 14.82 | vierteljährlich | 2026-07-01 | Hausanschluss | 20 - 200 MW | 21743 | 14.6% | Abfall (nicht biogener Anteil), Abfall (biogener Anteil) | 100% | 100% | 0.2 | www.swb.de
Baden-Württemberg | Bretten | Stadtwerke Bretten GmbH | Steiner Pfad - Rechberg | 17.58 | 17.39 | 17.38 | jährlich | 2026-04-01 | Hausanschluss | bis 5 MW | 1120 | 29.72% | Erdgas, Biomasse | 59% | 13% | 0.44 | keine Angabe
Baden-Württemberg | Bretten | Stadtwerke Bretten GmbH | Steinzeugpark | 25.04 | 25.04 | 25.04 | jährlich | 2026-04-01 | Hausanschluss | bis 5 MW | 241 | 30.71% | Erdgas | <5% | 78.8% | 0.39 | keine Angabe
Niedersachsen | Brinkum | Avacon Natur GmbH | Brinkum | 17.1 | 17.1 | 17.1 | vierteljährlich | 2025-10-01 |  | 5 - 20 MW | 3323 | 36.78% | Erdgas | <5% | 73% | 0.82 | www.avacon-natur.de
Schleswig-Holstein | Büchen (Herzogtum Lauenburg) | HanseWerk Natur | Heideweg | 14.44 | 16.61 | 0 | vierteljährlich | 2026-07-01 | Hausanschluss und Übergabestation | bis 5 MW | 1239 | 42% | Erdgas, Biogas | 76% | 84% | 0.23 | https://www.hansewerk-natur.com/de/leistungen/nahwaerme_fernwaerme/unsere-waermepreise.html
Sachsen-Anhalt | Burg (bei Magdeburg) | Stadtwerke Burg.de | Hauptnetz | 0 | 18.73 | 18.65 | halbjährlich | 2026-10-01 |  | 20 - 200 MW | 7033 | 18.38% | Erdgas | <5% | 62% | 0.26 | www.stadtwerke-burg.de
Bayern | Burglauer | Bayerische Rhöngas GmbH | Nahwärmenetz Burglauer | 13.93 | 13.54 | 0 | jährlich | 2026-04-01 | Hausanschluss und Übergabestation | bis 5 MW | 411 | 31.31% | Erdgas, Biomasse | 89% | 0% | 0.48 | keine Angabe
Schleswig-Holstein | Büsum | HanseWerk Natur | Greifswalder Weg | 21.15 | 0 | 0 | jährlich | 2026-01-01 | Hausanschluss und Übergabestation | bis 5 MW | 892 | 33% | Erdgas | <5% | 48% | 1.21 | https://www.hansewerk-natur.com/de/leistungen/nahwaerme_fernwaerme/unsere-waermepreise.html
Mecklenburg-Vorpommern | Bützow | Bützower Wärme GmbH | Andreassteig | 18.35 | 18.35 | 0 | jährlich | 2026-01-01 | Hausanschluss, Wärmeübergabestation und Hauszentrale | bis 5 MW | 1180 | 17.66% | Erdgas, Biomethan | 41% | 41% | 0.39 | www.bützower-wärme.de
Mecklenburg-Vorpommern | Bützow | Bützower Wärme GmbH | Kühlungsborner Straße | 18.35 | 18.35 | 0 | jährlich | 2026-01-01 | Hausanschluss, Wärmeübergabestation und Hauszentrale | 5 - 20 MW | 8290 | 17.82% | Erdgas, Biogas | 52% | 82% | 0 | www.bützower-wärme.de
Nordrhein-Westfalen | Castrop-Rauxel | Iqony Wärme GmbH | Castrop-Rauxel | 22.29 | 21.6 | 21.53 | halbjährlich | 2026-05-01 | Hausanschluss, Wärmeübergabestation und Hauszentrale | 5 - 20 MW | 6908 | 31.84% | Erdgas | <5% | 0% | 1.3 | waerme.iqony.energy
Sachsen | Chemnitz | eins energie in sachsen GmbH & Co. KG | Fernwärmenetz Chemnitz | 19.6 | 16.98 | 16.8 | jährlich | 2026-01-01 | Hausanschluss und Übergabestation | größer als 200 MW | 162383 | 18.87% | Erdgas, Leichtöl, PtH (fossil), Sonstige (fossil), Solarthermie | <5% | 77.29% | 0.4 | https://www.eins.de/
Niedersachsen | Clausthal-Zellerfeld, Berg- und Universitätsstadt | Stadtwerke Clausthal-Zellerfeld GmbH | Fernwärmenetz Clausthal | 18.89 | 17.93 | 17.51 |  |  |  | - | 0 | 0% | Erdgas | <5% | 0% | 0.27 | https://www.stadtwerke-clausthal.de/
Bayern | Coburg | SÜC Energie und H2O GmbH | Stadtnetz | 13.94 | 13.55 | 13.41 | jährlich | 2026-01-01 | Hausanschluss | 20 - 200 MW | 16239 | 16.83% | Erdgas, Leichtöl, Abfall (nicht biogener Anteil), Abfall (biogener Anteil) | 96% | 99.6% | 0.22 | https://www.suec.de/fernwaerme
Sachsen | Coswig (Sachsen) | Technische Werke Coswig GmbH | Hauptnetz | 21.35 | 20.9 | 20.87 | monatlich | 2026-09-01 | Hausanschluss, Wärmeübergabestation und Hauszentrale | 20 - 200 MW | 7435 | 17.55% | Erdgas | <5% | 43.4% | 0.49 | keine Angabe
Schleswig-Holstein | Damendorf | HanseWerk Natur | Grottenhof | 23.5 | 0 | 0 | jährlich | 2026-01-01 | Hausanschluss und Übergabestation | bis 5 MW | 132 | 49% | Erdgas | <5% | 31% | 1.3 | https://www.hansewerk-natur.com/de/leistungen/nahwaerme_fernwaerme/unsere-waermepreise.html
Hessen | Darmstadt | ENTEGA AG | Darmstädter Fernheizgebiete | 17.64 | 17.64 | 17.64 | jährlich | 2026-01-01 | Hausanschluss und Übergabestation | 20 - 200 MW | 26200 | 16.79% | Erdgas, Biomethan, Unvermeidbare Abwärme | 41% | 60% | 0.51 | www.entega.ag
Hessen | Darmstadt | ENTEGA AG | Fernwärmenetz TZ RheinMain | 0 | 15.56 | 15.56 | jährlich | 2025-01-01 | Hausanschluss und Übergabestation | 5 - 20 MW | 1640 | 9.72% | Erdgas, Biomethan | <5% | 4% | 1.3 | www.entega.ag
Hessen | Darmstadt | ENTEGA AG | Nahwärmenetz DA-Weststadt (Europaviertel) | 16.54 | 16.8 | 0 | jährlich | 2025-01-01 | Hausanschluss, Wärmeübergabestation und Hauszentrale | bis 5 MW | 289 | 15.81% | Erdgas | <5% | 19% | 1.16 | www.entega.ag
Hessen | Darmstadt | ENTEGA AG | Nahwärmenetz Ludwigshöhviertel | 0 | 22.97 | 0 | jährlich | 2026-01-01 | Hausanschluss und Übergabestation | 5 - 20 MW | 235 | 15.31% | Erdgas, Biomethan | 33% | 33% | 0.47 | www.entega.ag
Schleswig-Holstein | Dassendorf | HanseWerk Natur | Sperberweg | 19.7 | 0 | 0 | jährlich | 2026-01-01 | Hausanschluss und Übergabestation | bis 5 MW | 259 | 22% | Erdgas | <5% | 56% | 0.98 | https://www.hansewerk-natur.com/de/leistungen/nahwaerme_fernwaerme/unsere-waermepreise.html
Schleswig-Holstein | Delingsdorf | HanseWerk Natur | Op De Barg | 20.97 | 0 | 0 | jährlich | 2026-01-01 | Hausanschluss und Übergabestation | bis 5 MW | 1169 | 35% | Erdgas | <5% | 51% | 1.25 | https://www.hansewerk-natur.com/de/leistungen/nahwaerme_fernwaerme/unsere-waermepreise.html
Sachsen-Anhalt | Dessau-Roßlau | Fernwärmeversorgungs-GmbH Dessau | Kraftwerk | 18.14 | 18.82 | 18.8 | jährlich | 2026-01-01 | Hausanschluss und Übergabestation | 20 - 200 MW | 60000 | 23.53% | Erdgas, Sonstige (EE) | <5% | 93% | 0.53 | https://www.dvv-dessau.de/
Nordrhein-Westfalen | Detmold | Stadtwerke Detmold GmbH | Fernwärmeverbundnetz Detmold / Horn - Bad Meinberg | 16.17 | 15.22 | 0 | jährlich | 2026-04-01 | Hausanschluss | 20 - 200 MW | 32689 | 21.24% | Erdgas, Biomethan, Sonstige (EE) | 93% | 88% | 0 | www.stadtwerke-detmold.de
Niedersachsen | Diepholz | Stadtwerke EVB Huntetal GmbH | Nahwärmenetz Bestandsgebiete: Lange Wand 1, Kapellenweg und Hülsmeyer Park | 16.33 | 14.19 | 14.04 | jährlich | 2025-01-01 | Hausanschluss und Übergabestation | bis 5 MW | 1 | 23.22% | Erdgas, Biomethan | <5% | 88% | 0.7 | https://www.stadtwerke-huntetal.de/
Niedersachsen | Diepholz | Stadtwerke EVB Huntetal GmbH | Nahwärmenetz Neubaugebiet Lange Wand 3 | 16.33 | 14.19 | 14.04 | jährlich | 2025-01-01 | Hausanschluss und Übergabestation | - | 14 | 20.59% | Erdgas, Biomethan | 55% | 88% | 0.3 | https://www.stadtwerke-huntetal.de/
Nordrhein-Westfalen | Dinslaken | EWE VERTRIEB GmbH | Dinslaken | 18.73 | 0 | 0 | halbjährlich | 2026-07-01 | Hausanschluss | bis 5 MW | 90 | 13.7% | Erdgas | <5% | 65% | 0.6 | keine Angabe
Nordrhein-Westfalen | Dinslaken | Fernwärmeversorgung Niederrhein GmbH | Dinslaken, Voerde, Hünxe, Moers (Schiene) | 13.74 | 13.05 | 12.96 | halbjährlich | 2026-04-01 |  | größer als 200 MW | 187143 | 23.03% | Erdgas, Leichtöl, Biomethan, Biomasse, Unvermeidbare Abwärme | 58% | 29.1% | 0.34 | https://www.fernwaerme-niederrhein.de/
Baden-Württemberg | Donaueschingen | Nahwärme Brigachschiene GmbH & Co. KG | Wärmenetz Brigachschiene | 17.85 | 14.24 | 13.58 | jährlich | 2026-01-01 | Hausanschluss und Übergabestation | 5 - 20 MW | 4152 | 18% | Biomethan, Biomasse | 100% | 70% | 0.2 | keine Angabe
Bayern | Dorfen | Stadtwerke Dorfen GmbH | Stadtwerke Dorfen GmbH | 15.41 | 13.51 | 12.94 | jährlich | 2026-01-01 | Hausanschluss und Übergabestation | 5 - 20 MW | 4800 | 24.37% | Erdgas, Biomethan, Biomasse | 96% | 0% | 0.27 | keine Angabe
Nordrhein-Westfalen | Dorsten | EWE VERTRIEB GmbH | Bochumer Str. | 21.13 | 19.7 | 19.7 | halbjährlich | 2025-01-01 | Hausanschluss und Übergabestation | bis 5 MW | 43 | 10.89% | Erdgas | <5% | 62% | 0.6 | keine Angabe
Nordrhein-Westfalen | Dorsten | Iqony Wärme GmbH | Dorsten | 17.51 | 17.51 | 17.51 | halbjährlich | 2026-05-01 | Hausanschluss, Wärmeübergabestation und Hauszentrale | bis 5 MW | 1254 | 28.63% | Erdgas | <5% | 20.52% | 1.3 | waerme.iqony.energy
Nordrhein-Westfalen | Dortmund | DEW21 | Echte Wärme Ideal IQ | 19.27 | 19.27 | 19.27 | halbjährlich | 2026-04-01 | Hausanschluss, Wärmeübergabestation und Hauszentrale | 20 - 200 MW | 38967 | 15.33% | Erdgas, Biomethan, Unvermeidbare Abwärme | 75% | 0% | 0.21 | keine Angabe
Nordrhein-Westfalen | Dortmund | Fernwärmeversorgung Niederrhein GmbH | DO-Rahmer-Wald | 22.34 | 0 | 0 | jährlich | 2026-01-01 |  | bis 5 MW | 189 | 17.85% | Erdgas, Biomasse | 89% | 0% | 0.38 | https://www.fernwaerme-niederrhein.de/
Nordrhein-Westfalen | Dortmund | Fernwärmeversorgung Niederrhein GmbH | DO-Scharnhorst (Ortsnetz, inkl. MSA-Siedlung) | 9.55 | 9.06 | 0 | halbjährlich | 2026-04-01 |  | 20 - 200 MW | 13781 | 14.37% | Erdgas, Leichtöl, Unvermeidbare Abwärme | 94% | 0% | 0.11 | https://www.fernwaerme-niederrhein.de/
Hessen | Dreieich | Stadtwerke Dreieich GmbH | Fernwärmenetz August-Bebel-Straße | 19.25 | 20.49 | 19.98 | halbjährlich | 2026-04-01 | Hausanschluss | bis 5 MW | 280 | 6.79% | Erdgas | <5% | 82.87% | 0.62 | https://www.stadtwerke-dreieich.de/
Sachsen | Dresden | DREWAG - Stadtwerke Dresden GmbH | Zentrales Fernheiznetz | 17.1 | 16.59 | 16.17 | jährlich | 2026-01-01 | Hausanschluss, Wärmeübergabestation und Hauszentrale | größer als 200 MW | 282642 | 13.49% | Erdgas, Leichtöl, Biogas, Biomethan, PtH (EE) | <5% | 89.1% | 0.3 | www.drewag.de
Nordrhein-Westfalen | Duisburg | Fernwärme Duisburg GmbH | Am alten Angerbach /Nr. 03 | 15.49 | 0 | 0 | halbjährlich | 2026-01-01 | Hausanschluss, Wärmeübergabestation und Hauszentrale | bis 5 MW | 276 | 20% | Erdgas | <5% | 79.8% | 0.55 | https://fernwaerme-duisburg.de/downloads
Nordrhein-Westfalen | Duisburg | Fernwärme Duisburg GmbH | Duisburg Mitte/Süd/Rheinhausen/Hamborn / Nr. 01 | 14.4 | 14.07 | 12.89 | halbjährlich | 2026-01-01 | Hausanschluss, Wärmeübergabestation und Hauszentrale | größer als 200 MW | 120104 | 16.43% | Erdgas, Leichtöl, Sonstige (EE) | 6% | 60.8% | 0.3 | https://fernwaerme-duisburg.de/downloads
Nordrhein-Westfalen | Duisburg | Fernwärme Duisburg GmbH | Walsum und Homberg / Nr. 02 | 14.06 | 13.38 | 13.3 | halbjährlich | 2026-10-01 | Hausanschluss und Übergabestation | größer als 200 MW | 36180 | 19.48% | Erdgas, Leichtöl, Sonstige (fossil), Biogas, Biomasse | 55% | 29.1% | 0.34 | https://fernwaerme-duisburg.de/downloads
Mecklenburg-Vorpommern | Dummerstorf | EWE VERTRIEB GmbH | Slider Moor | 13.78 | 13.78 | 0 | halbjährlich | 2026-07-01 | Hausanschluss | bis 5 MW | 1320 | 24.92% | Erdgas | <5% | 40% | 0.69 | keine Angabe
Nordrhein-Westfalen | Düsseldorf | Stadtwerke Düsseldorf AG | Fernwärmenetz Innenstadt & Linksrheinisch | 13.15 | 12.53 | 12.53 | jährlich | 2026-04-01 |  | größer als 200 MW | 96282 | 9.41% | Erdgas, Leichtöl, Abfall (nicht biogener Anteil), Abfall (biogener Anteil), Solarthermie | 24% | 88.19% | 0.27 | https://www.swd-ag.de/pk/heizen-waerme/fernwaerme/
Nordrhein-Westfalen | Düsseldorf | Stadtwerke Düsseldorf AG | Wittlaer | 16.6 | 16.41 | 0 | jährlich | 2026-10-01 |  | bis 5 MW | 1940 | 20% | Erdgas | <5% | 0% | 1.3 | https://www.swd-ag.de/pk/heizen-waerme/fernwaerme/
Brandenburg | Eberswalde | EWE VERTRIEB GmbH | Brandenburgisches Viertel | 21.13 | 19.7 | 19.7 | halbjährlich | 2025-01-01 | Hausanschluss und Übergabestation | 5 - 20 MW | 4064 | 13.3% | Erdgas, Biomethan | 55% | 39% | 0.23 | keine Angabe
Brandenburg | Eberswalde | EWE VERTRIEB GmbH | Fritz-Weineck-Str. | 23.02 | 22.27 | 22 | halbjährlich | 2026-07-01 | Hausanschluss | 5 - 20 MW | 1250 | 9.44% | Erdgas | <5% | 44% | 0.71 | keine Angabe
Brandenburg | Eberswalde | EWE VERTRIEB GmbH | Nordend | 25.44 | 23.6 | 23.3 | halbjährlich | 2025-01-01 | Hausanschluss | 5 - 20 MW | 3978 | 15.57% | Erdgas | <5% | 47% | 0.58 | keine Angabe
Thüringen | Eisenach (Thüringen) | Eisenacher Versorgungs-Betriebe GmbH | Eisenach | 17.41 | 16.93 | 16.89 | jährlich | 2026-01-01 |  | - | 6879 | 13.23% | Erdgas | <5% | 0% | 1.1 | keine Angabe
Brandenburg | Eisenhüttenstadt | Stadtwerke Eisenhüttenstadt GmbH | Stadtwerke Eisenhüttenstadt GmbH | 11.77 | 10.98 | 10.92 | jährlich | 2026-01-01 | Hausanschluss und Übergabestation | 20 - 200 MW | 14330 | 16.85% | Erdgas, Sonstige (EE) | 64% | 98% | 0.24 | keine Angabe
Sachsen-Anhalt | Eisleben, Lutherstadt | Stadtwerke Lutherstadt Eisleben GmbH | Gesamtnetz Lutherstadt Eisleben | 22.11 | 19.06 | 18.45 | jährlich | 2026-01-01 | Hausanschluss und Übergabestation | 20 - 200 MW | 8 | 23.1% | Erdgas | <5% | 34.43% | 0.55 | sle24.de
Schleswig-Holstein | Ellerau | Kommunalbetriebe Ellerau A.ö.R. | Fernwärmenetz Ellerau | 13.65 | 0 | 0 | jährlich | 2025-01-01 | Hausanschluss | bis 5 MW | 1 | 20% | Erdgas, Biogas | 94% | 95.18% | 0.21 | www.kbe-ellerau.de
Schleswig-Holstein | Elmenhorst | HanseWerk Natur | Lanken | 18.07 | 20.24 | 19.72 | jährlich | 2026-01-01 | Hausanschluss und Übergabestation | bis 5 MW | 1079 | 25% | Erdgas, Biomasse | 41% | 41% | 1.12 | https://www.hansewerk-natur.com/de/leistungen/nahwaerme_fernwaerme/unsere-waermepreise.html
Schleswig-Holstein | Elmshorn | Stadtwerke Elmshorn | Hasenbusch | 16.27 | 0 | 0 | jährlich | 2026-01-01 | Hausanschluss und Übergabestation | bis 5 MW | 150 | 6.42% | Erdgas | <5% | 0% | 0.77 | https://www.stadtwerke-elmshorn.de/fernwaerme
Niedersachsen | Emden | Stadtwerke Emden GmbH | Wärmenetz Barenburg | 17.5 | 0 | 0 | vierteljährlich | 2026-07-01 | Hausanschluss | bis 5 MW | 0 | 0% | Erdgas | <5% | 0% | 1.19 | https://stadtwerke-emden.de/
Niedersachsen | Emden | Stadtwerke Emden GmbH | Wärmenetz Neuer Delft | 16.33 | 16.41 | 0 | vierteljährlich | 2026-07-01 | Hausanschluss | bis 5 MW | 1099 | 26.07% | Erdgas | <5% | 38% | 1.1 | https://stadtwerke-emden.de/
Bayern | Erding | Iqony Energies GmbH | Erding | 16.96 | 16.42 | 15.64 | vierteljährlich | 2026-07-01 | Hausanschluss und Übergabestation | 20 - 200 MW | 8818 | 9.8% | Erdgas, Leichtöl, Unvermeidbare Abwärme, Geothermie (Direktnutzung) | 32% | 15.3% | 0.69 | https://energies.iqony.energy/de/
Thüringen | Erfurt | SWE Energie GmbH | Dampf-/ Heißwassernetz | 20.14 | 19.97 | 19.91 | vierteljährlich | 2026-07-01 | Hausanschluss | - | 139871 | 19.81% | Erdgas, Abfall (biogener Anteil), Solarthermie, PtH (EE) | <5% | 98.6% | 0.3 | www.stadtwerke-erfurt.de
Nordrhein-Westfalen | Erkrath, Fundort des Neanderthalers | Stadtwerke Erkrath GmbH | Erkrath-Hochdahl 132 | 17.42 | 16.82 | 16.77 | jährlich | 2026-08-31 | Hausanschluss und Übergabestation | - | 0 | 0% | Erdgas, Biomethan | <5% | 23.5% | 0.87 | keine Angabe
Bayern | Erlangen | ESTW - Erlanger Stadtwerke AG | Fernwärmenetz HKW | 11.55 | 11.31 | 11.3 | jährlich | 2026-01-01 | Hausanschluss | größer als 200 MW | 34523 | 8.77% | Erdgas, Leichtöl | <5% | 80.04% | 0.27 | keine Angabe
Schleswig-Holstein | Escheburg | HanseWerk Natur | Am Soll | 20.93 | 23.1 | 0 | jährlich | 2026-01-01 | Hausanschluss und Übergabestation | bis 5 MW | 1160 | 31% | Erdgas, Biomethan | 43% | 43% | 0.25 | https://www.hansewerk-natur.com/de/leistungen/nahwaerme_fernwaerme/unsere-waermepreise.html
Nordrhein-Westfalen | Essen | Iqony Fernwärme GmbH | Verbundnetz | 15.61 | 14.7 | 14.62 | vierteljährlich | 2026-04-01 | Hausanschluss, Wärmeübergabestation und Hauszentrale | - | 344035 | 19.03% | Erdgas, Leichtöl, Abfall (nicht biogener Anteil), Abfall (biogener Anteil) | 72% | 89.65% | 0.24 | https://fernwaerme.iqony.energy/de/
Baden-Württemberg | Esslingen am Neckar | Stadtwerke Esslingen am Neckar GmbH & Co.KG | Fernwärme Stadt Esslingen am Neckar | 16 | 15.22 | 14.58 | jährlich | 2026-01-01 | Hausanschluss | 20 - 200 MW | 15379 | 14.77% | Erdgas, Steinkohle, Sonstige (fossil), Abfall (nicht biogener Anteil), Abfall (biogener Anteil) | 34% | 0% | 0.27 | keine Angabe
Baden-Württemberg | Esslingen am Neckar | Stadtwerke Esslingen am Neckar GmbH & Co.KG | Nahwärmenetz Flanderhöhe - Esslingen | 19.08 | 18.42 | 18 | jährlich | 2025-01-01 | Hausanschluss und Übergabestation | bis 5 MW | 1226 | 17.7% | Erdgas, Leichtöl | <5% | 79% | 0.36 | keine Angabe
Baden-Württemberg | Esslingen am Neckar | Stadtwerke Kirchheim unter Teck | Steingauquartier Kirchheim unter teck | 18.08 | 17.98 | 17.98 | jährlich | 2025-01-01 | Hausanschluss und Übergabestation | bis 5 MW | 0 | 9.09% | Erdgas, Biomethan | 30% | 30% | 0.5 | https://www.stadtwerke-kirchheim.de/willkommen
Schleswig-Holstein | Fahrdorf | HanseWerk Natur | Verbund Fahrdorf | 21.31 | 0 | 0 | jährlich | 2026-01-01 | Hausanschluss und Übergabestation | bis 5 MW | 1897 | 36% | Erdgas, Biomethan | 50% | 54% | 0.33 | https://www.hansewerk-natur.com/de/leistungen/nahwaerme_fernwaerme/unsere-waermepreise.html
Schleswig-Holstein | Fehmarn | HanseWerk Natur | Südstrandpromenade | 16.94 | 19.11 | 18.58 | jährlich | 2026-01-01 | Hausanschluss und Übergabestation | bis 5 MW | 76 | 5% | Erdgas | <5% | 0% | 1.24 | https://www.hansewerk-natur.com/de/leistungen/nahwaerme_fernwaerme/unsere-waermepreise.html
Schleswig-Holstein | Felde | HanseWerk Natur | Hasselrader Weg | 16.33 | 0 | 0 | vierteljährlich | 2026-07-01 | Hausanschluss und Übergabestation | bis 5 MW | 631 | 37% | Erdgas, Biogas | 93% | 93% | 0.21 | https://www.hansewerk-natur.com/de/leistungen/nahwaerme_fernwaerme/unsere-waermepreise.html
Schleswig-Holstein | Flensburg | Stadtwerke Flensburg GmbH | primär | 18.25 | 15.76 | 15.57 | jährlich | 2026-01-01 | Hausanschluss | größer als 200 MW | 109313 | 16.6% | Erdgas, Steinkohle, Leichtöl, PtH (EE) | <5% | 91% | 0.22 | keine Angabe
Schleswig-Holstein | Flensburg | Stadtwerke Flensburg GmbH | sekundär | 18.53 | 16.04 | 15.85 | jährlich | 2026-01-01 | Hausanschluss | - | 61298 | 16.6% | Erdgas, Steinkohle, Leichtöl, PtH (EE) | <5% | 91% | 0.22 | keine Angabe
Schleswig-Holstein | Flintbek | FördeWärme GmbH | Nahwärme Flintbek (Ecksaal und Vierwenden) | 15.33 | 0 | 0 | jährlich | 2026-04-01 | Hausanschluss und Übergabestation | bis 5 MW | 175 | 39.41% | Erdgas | <5% | 0% | 1.3 | www.foerdewaerme.de
Schleswig-Holstein | Flintbek | HanseWerk Natur | Storchennest | 13.95 | 0 | 0 | halbjährlich | 2026-04-01 | Hausanschluss und Übergabestation | bis 5 MW | 1167 | 29% | Erdgas, Biomethan | 60% | 60% | 0.25 | https://www.hansewerk-natur.com/de/leistungen/nahwaerme_fernwaerme/unsere-waermepreise.html
Schleswig-Holstein | Fockbek | HanseWerk Natur | Friedhofsweg | 17.57 | 19.74 | 19.21 | jährlich | 2026-01-01 | Hausanschluss und Übergabestation | bis 5 MW | 209 | 11% | Erdgas | <5% | 37% | 0.76 | https://www.hansewerk-natur.com/de/leistungen/nahwaerme_fernwaerme/unsere-waermepreise.html
Brandenburg | Forst (Lausitz) | Stadtwerke Forst GmbH | Insel 16 | 16.46 | 17.52 | 16.93 | vierteljährlich | 2026-07-01 | Hausanschluss | bis 5 MW | 808 | 21.23% | Erdgas | <5% | 18.6% | 0.76 | www.stadtwerke-forst.de
Brandenburg | Forst (Lausitz) | Stadtwerke Forst GmbH | Insel 234 | 16.46 | 17.52 | 16.93 | vierteljährlich | 2026-07-01 | Hausanschluss | 5 - 20 MW | 2145 | 15.13% | Erdgas, Biomethan | 44% | 41.8% | 0.24 | www.stadtwerke-forst.de
Brandenburg | Forst (Lausitz) | Stadtwerke Forst GmbH | Insel 5 | 16.46 | 17.52 | 16.93 | vierteljährlich | 2026-07-01 | Hausanschluss | - | 107 | 4.15% | Erdgas, Biomethan | 32% | 31.4% | 0.25 | www.stadtwerke-forst.de
Brandenburg | Frankfurt (Oder) | Stadtwerke Frankfurt (Oder) GmbH | Fernwärmenetz Frankfurt (Oder) | 19.54 | 20.2 | 20.12 | jährlich | 2026-04-01 | Hausanschluss und Übergabestation | 20 - 200 MW | 55000 | 20.75% | Erdgas | <5% | 80% | 0.3 | https://www.stadtwerke-ffo.de/waerme/fernwaermetarife/#
Hessen | Frankfurt am Main | Mainova AG | Fernwärmeverbund | 15.33 | 16.16 | 17.64 | jährlich | 2026-01-01 |  | größer als 200 MW | 136841 | 8% | Erdgas, Steinkohle, Schweröl, Abfall (nicht biogener Anteil), Abfall (biogener Anteil) | 22% | 69% | 0.26 | www.mainova.de
Sachsen | Freiberg, Universitätsstadt | Freiberger Erdgas GmbH | Netz HKW Chemnitzer Str. | 21.82 | 21.82 | 21.82 | monatlich | 2026-02-01 | Hausanschluss und Übergabestation | 20 - 200 MW | 12470 | 13.23% | Erdgas | <5% | 51% | 0.53 | keine Angabe
Baden-Württemberg | Freiburg im Breisgau | badenovaWÄRMEPLUS GmbH & Co. KG | Wärmeverbund-Freiburg-Süd | 18.42 | 17.77 | 0 | jährlich | 2026-01-01 | Hausanschluss | - | 0 | 0% | Erdgas, Biogas, Biomasse, Unvermeidbare Abwärme, Geothermie (Direktnutzung), Solarthermie | 72% | 36% | 0.23 | keine Angabe
Baden-Württemberg | Freiburg im Breisgau | badenovaWÄRMEPLUS GmbH & Co. KG | Wärmeverbund-Freiburg-West | 18.76 | 18.11 | 0 | jährlich | 2026-01-01 | Hausanschluss | - | 0 | 0% | Erdgas, PtH (fossil), Biogas, Biomasse, Unvermeidbare Abwärme, PtH (EE) | 83% | 4% | 0.31 | keine Angabe
Baden-Württemberg | Freiburg im Breisgau | Freiburger Wärmeversorgungs GmbH | Versorgungsnetz Bugginger Straße 85 | 18.48 | 17.84 | 0 | jährlich | 2026-01-01 | Hausanschluss | 20 - 200 MW | 7297 | 11.82% | Erdgas, Leichtöl | <5% | 13.6% | 0.29 | https://www.badenovawaermeplus.de/
Bayern | Freising | Fernwärmeversorgung Freising GmbH | Freising | 18.47 | 18.47 | 18.11 | vierteljährlich | 2026-07-01 | Hausanschluss und Übergabestation | 20 - 200 MW | 16730 | 12.15% | Erdgas, Steinkohle, Biomasse | 50% | 75% | 0.26 | keine Angabe
Hessen | Friedberg (Hessen) | Stadtwerke Friedberg | Steinern Kreuzweg | 16.94 | 16.36 | 0 | jährlich | 2025-10-01 | Hausanschluss, Wärmeübergabestation und Hauszentrale | bis 5 MW | 450 | 34.06% | Erdgas | <5% | 22.78% | 0.46 | www.stadtwerke-friedberg.de
Schleswig-Holstein | Friedrichstadt | HanseWerk Natur | Schleswiger Str. | 14.83 | 17 | 16.48 | vierteljährlich | 2026-07-01 | Hausanschluss und Übergabestation | bis 5 MW | 442 | 16% | Erdgas, Biogas | 81% | 81% | 0.22 | https://www.hansewerk-natur.com/de/leistungen/nahwaerme_fernwaerme/unsere-waermepreise.html
Baden-Württemberg | Friesenheim (Baden) | badenovaWÄRMEPLUS GmbH & Co. KG | Versorgungsnetz Friedhofstr. 11 | 17.89 | 15.49 | 0 | jährlich | 2026-01-01 | Hausanschluss | bis 5 MW | 931 | 20.05% | Erdgas | <5% | 54.7% | 0.62 | keine Angabe
Hessen | Fulda | RhönEnergie Fulda GmbH | Teilnetz 1 | 18.88 | 18.88 | 18.88 | jährlich | 2026-01-01 | Hausanschluss und Übergabestation | 5 - 20 MW | 2617 | 19.18% | Erdgas | <5% | 76.97% | 0.87 | https://re-gruppe.de/tarife/waerme/fernwaerme/
Hessen | Fulda | RhönEnergie Fulda GmbH | Teilnetz 2 | 18.88 | 18.88 | 18.88 | jährlich | 2026-01-01 | Hausanschluss und Übergabestation | 5 - 20 MW | 2373 | 21.2% | Erdgas, Biomasse | 33% | 0% | 1.08 | https://re-gruppe.de/tarife/waerme/fernwaerme/
Hessen | Fulda | RhönEnergie Fulda GmbH | Teilnetz 3 | 18.88 | 18.88 | 18.88 | jährlich | 2026-01-01 | Hausanschluss und Übergabestation | bis 5 MW | 358 | 27.54% | Erdgas | <5% | 0% | 1.3 | https://re-gruppe.de/tarife/waerme/fernwaerme/
Hessen | Fulda | RhönEnergie Fulda GmbH | Teilnetz 4 | 18.88 | 18.88 | 18.88 | jährlich | 2026-01-01 | Hausanschluss und Übergabestation | bis 5 MW | 91 | 10.2% | Erdgas | <5% | 0% | 1.2 | https://re-gruppe.de/tarife/waerme/fernwaerme/
Brandenburg | Fürstenwalde/Spree | EWE VERTRIEB GmbH | Frankfurter Str. | 25.99 | 23.56 | 25.57 | halbjährlich | 2026-07-01 | Hausanschluss | 5 - 20 MW | 3157 | 18.18% | Erdgas | <5% | 54% | 0.81 | keine Angabe
Brandenburg | Fürstenwalde/Spree | EWE VERTRIEB GmbH | Paul-Frost-Ring | 25.09 | 23.3 | 23.55 | halbjährlich | 2026-07-01 | Hausanschluss und Übergabestation | bis 5 MW | 1495 | 24.93% | Erdgas | <5% | 5% | 1.47 | keine Angabe
Bayern | Fürth (Bayern) | infra fürth gmbh | Stadtgebiet Fürth | 18.48 | 18.48 | 18.48 | vierteljährlich | 2026-04-01 |  | 20 - 200 MW | 7674 | 12.42% | Erdgas, Biomethan, Biomasse, Abfall (biogener Anteil) | 64% | 56.16% | 0.32 | https://www.infra-fuerth.de/privatkunden/produkte/waerme/fernwaerme
Niedersachsen | Ganderkesee | EWE VERTRIEB GmbH | Heider Ring | 15.18 | 12.76 | 0 | halbjährlich | 2026-07-01 | Hausanschluss und Übergabestation | bis 5 MW | 920 | 35.4% | Erdgas, Biomethan | 30% | 30% | 0.16 | keine Angabe
Bayern | Garching bei München | Energie-Wende-Garching GmbH & Co. KG | Fernwärmenetz Garching | 12.26 | 11.86 | 11.86 | vierteljährlich | 2025-04-01 | Hausanschluss | 20 - 200 MW | 6732 | 9.94% | Erdgas, Leichtöl, Geothermie (Direktnutzung) | 75% | 0% | 0.43 | https://www.ewg-garching.de/
Bayern | Garmisch-Partenkirchen | Gemeindewerke Garmisch-Partenkirchen, KU | GW GAP Ortsnetz | 16.04 | 16.04 | 0 | vierteljährlich | 2026-01-01 | Hausanschluss und Übergabestation | 20 - 200 MW | 4031 | 11.13% | Erdgas, Biogas | 6% | 79.9% | 0.29 | https://www.gw-gap.de/fernwaermeversorgung/preise-versorgungsbedingungen
Schleswig-Holstein | Geesthacht | Stadtwerke Geesthacht GmbH | Wärmeinsel Besenhorst | 16.47 | 16.47 | 16.47 | jährlich | 2026-01-01 | Hausanschluss | bis 5 MW | 350 | 15.91% | Erdgas | <5% | 68% | 0.52 | keine Angabe
Schleswig-Holstein | Geesthacht | Stadtwerke Geesthacht GmbH | Wärmeinsel Innenstadtnetz | 0 | 21.8 | 21.8 | jährlich | 2025-01-01 | Hausanschluss | 5 - 20 MW | 140 | 13.46% | Erdgas | <5% | 82% | 0.37 | keine Angabe
Schleswig-Holstein | Geesthacht | Stadtwerke Geesthacht GmbH | Wärmeinsel Silberberg | 21.8 | 21.8 | 21.8 | jährlich | 2025-01-01 | Hausanschluss | bis 5 MW | 0 | 13.11% | Erdgas | <5% | 74% | 0.66 | keine Angabe
Schleswig-Holstein | Geesthacht | Stadtwerke Geesthacht GmbH | Wärmenetz | 18.79 | 18.79 | 18.79 | jährlich | 2026-01-01 | Hausanschluss | 20 - 200 MW | 5200 | 14.73% | Erdgas, Biomethan | 40% | 75.73% | 0.24 | keine Angabe
Nordrhein-Westfalen | Gelsenkirchen | Iqony Wärme GmbH | Verbund | 18.5 | 17.45 | 16.84 | halbjährlich | 2026-05-01 | Hausanschluss, Wärmeübergabestation und Hauszentrale | größer als 200 MW | 341309 | 22.07% | Erdgas, Steinkohle, Leichtöl, PtH (fossil), Abfall (nicht biogener Anteil), Abfall (biogener Anteil), Unvermeidbare Abwärme, Sonstige (EE) | 20% | 80.1% | 0.28 | waerme.iqony.energy
Schleswig-Holstein | Gelting | HanseWerk Natur | Nordstr. | 24.48 | 0 | 0 | jährlich | 2026-01-01 | Hausanschluss und Übergabestation | bis 5 MW | 927 | 47% | Erdgas | <5% | 84% | 0.83 | https://www.hansewerk-natur.com/de/leistungen/nahwaerme_fernwaerme/unsere-waermepreise.html
Sachsen-Anhalt | Genthin | Avacon Natur GmbH | Genthin | 18.93 | 18.4 | 18.34 | vierteljährlich | 2025-10-01 |  | 5 - 20 MW | 2433 | 24.16% | Erdgas, Biomethan | 35% | 54% | 0.25 | www.avacon-natur.de
Niedersachsen | Georgsmarienhütte | Stadtwerke Georgsmarienhütte GmbH | Averswetters Feld | 23.5 | 19.72 | 17.68 | halbjährlich | 2026-04-01 | Hausanschluss und Übergabestation | bis 5 MW | 248 | 14.89% | Erdgas | <5% | 66.2% | 1.03 | keine Angabe
Niedersachsen | Georgsmarienhütte | Stadtwerke Georgsmarienhütte GmbH | Hauptnetz Alt-GMH | 21.79 | 18.25 | 16.34 | halbjährlich | 2024-07-01 | Hausanschluss und Übergabestation | 5 - 20 MW | 3994 | 27.66% | Erdgas, Biomethan, Unvermeidbare Abwärme | 94% | 26.33% | 0.21 | keine Angabe
Niedersachsen | Georgsmarienhütte | Stadtwerke Georgsmarienhütte GmbH | Langstücksweg | 23.5 | 19.72 | 17.68 | halbjährlich | 2026-04-01 | Hausanschluss und Übergabestation | bis 5 MW | 99 | 25.78% | Erdgas | <5% | 57.25% | 1.06 | keine Angabe
Niedersachsen | Georgsmarienhütte | Stadtwerke Georgsmarienhütte GmbH | Overberg Carre | 23.5 | 19.72 | 17.68 | halbjährlich | 2026-04-01 | Hausanschluss und Übergabestation | bis 5 MW | 105 | 29.83% | Erdgas | <5% | 58.96% | 0.94 | keine Angabe
Schleswig-Holstein | Gettorf | HanseWerk Natur | Fischerstr. | 16.13 | 18.31 | 17.78 | vierteljährlich | 2026-07-01 | Hausanschluss und Übergabestation | bis 5 MW | 1327 | 34% | Erdgas, Biogas | 84% | 84% | 0.23 | https://www.hansewerk-natur.com/de/leistungen/nahwaerme_fernwaerme/unsere-waermepreise.html
Hessen | Gießen | Stadtwerke Gießen AG | Netz Gießen | 18.02 | 17.52 | 13.19 | halbjährlich | 2026-04-01 | Hausanschluss | größer als 200 MW | 51460 | 15.12% | Erdgas, Leichtöl, Biomasse, Abfall (biogener Anteil), Unvermeidbare Abwärme | 24% | 42.26% | 0.25 | https://www.swg-konzern.de/
Schleswig-Holstein | Glinde | HanseWerk Natur | Oher Weg | 18.76 | 20.93 | 0 | jährlich | 2026-01-01 | Hausanschluss und Übergabestation | bis 5 MW | 1388 | 24% | Erdgas, Biomethan | 37% | 37% | 0.42 | https://www.hansewerk-natur.com/de/leistungen/nahwaerme_fernwaerme/unsere-waermepreise.html
Schleswig-Holstein | Glinde | HanseWerk Natur | Schlehenweg | 20.2 | 0 | 0 | jährlich | 2026-01-01 | Hausanschluss und Übergabestation | bis 5 MW | 564 | 28% | Erdgas | <5% | 44% | 1.3 | https://www.hansewerk-natur.com/de/leistungen/nahwaerme_fernwaerme/unsere-waermepreise.html
Sachsen-Anhalt | Gommern | Avacon Natur GmbH | Gommern | 21.79 | 21.25 | 21.2 | vierteljährlich | 2025-10-01 |  | 5 - 20 MW | 2038 | 20.68% | Erdgas, Biomethan | 44% | 63% | 0.24 | www.avacon-natur.de
Baden-Württemberg | Göppingen | Stadtwerke Göppingen | Göppingen außer Ursenwang | 19.34 | 19.34 | 19.34 | jährlich | 2026-01-01 | Hausanschluss | - | 0 | 0% | Erdgas, Biomasse | 7% | 61% | 0 | www.evf.de/waerme
Baden-Württemberg | Göppingen | Stadtwerke Göppingen | Ursenwang | 18.61 | 18.61 | 18.61 | jährlich | 2026-01-01 | Hausanschluss | - | 0 | 0% | Erdgas | <5% | 73% | 0 | www.evf.de/waerme
Niedersachsen | Göttingen | Stadtwerke Göttingen AG | Innenstadt | 18.66 | 18.19 | 18.15 | vierteljährlich | 2026-04-01 |  | 20 - 200 MW | 8834 | 10.06% | Erdgas, Biogas, Biomethan, Biomasse, Unvermeidbare Abwärme | 67% | 21% | 0.51 | www.stadtwerke-goettingen.de
Bayern | Grafing bei München | Rothmoser GmbH & Co. KG | Grafing | 11.66 | 12.44 | 12.5 | jährlich | 2026-01-01 | Hausanschluss und Übergabestation | 5 - 20 MW | 6 | 24.89% | Erdgas, Biogas | 40% | 70% | 0.24 | www.rothmoser.de
Mecklenburg-Vorpommern | Greifswald | Stadtwerke Greifswald GmbH | Hauptnetz | 16.99 | 15.97 | 15.97 | jährlich | 2025-01-01 | Hausanschluss | 20 - 200 MW | 33527 | 14.31% | Erdgas, Leichtöl, Biomethan, Umweltwärme, Solarthermie | 13% | 69.5% | 0.28 | www.sw-greifswald.de
Mecklenburg-Vorpommern | Grevesmühlen | Stadtwerke Grevesmühlen GmbH | Grevesmuehlen | 18.97 | 19.24 | 0 | jährlich | 2025-01-01 |  | 5 - 20 MW | 0 | 0% | Erdgas, Biogas, Unvermeidbare Abwärme | 70% | 85% | 0.25 | keine Angabe
Schleswig-Holstein | Grömitz | HanseWerk Natur | Nienhagener Weg | 22.52 | 0 | 0 | jährlich | 2026-04-01 | Hausanschluss und Übergabestation | bis 5 MW | 271 | 33% | Erdgas | <5% | 0% | 1.3 | https://www.hansewerk-natur.com/de/leistungen/nahwaerme_fernwaerme/unsere-waermepreise.html
Schleswig-Holstein | Grömitz | HanseWerk Natur | Verbund Grömitz | 16.88 | 19.05 | 18.53 | jährlich | 2026-01-01 | Hausanschluss und Übergabestation | 5 - 20 MW | 1800 | 14% | Erdgas, Leichtöl, Biomethan | 29% | 60% | 0.27 | https://www.hansewerk-natur.com/de/leistungen/nahwaerme_fernwaerme/unsere-waermepreise.html
Schleswig-Holstein | Großenbrode | HanseWerk Natur | Am Kai | 18.48 | 20.65 | 20.12 | jährlich | 2026-01-01 | Hausanschluss und Übergabestation | bis 5 MW | 615 | 15% | Erdgas, Biomethan | 50% | 50% | 0.24 | https://www.hansewerk-natur.com/de/leistungen/nahwaerme_fernwaerme/unsere-waermepreise.html
Schleswig-Holstein | Großenwiehe | HanseWerk Natur | Buchenweg | 20.36 | 0 | 0 | halbjährlich | 2026-07-01 | Hausanschluss und Übergabestation | bis 5 MW | 500 | 39% | Erdgas, Biomasse | 39% | 39% | 1.04 | https://www.hansewerk-natur.com/de/leistungen/nahwaerme_fernwaerme/unsere-waermepreise.html
Hessen | Groß-Gerau | ENTEGA AG | Nahwärmenetz an der Kreisklinik Groß-Gerau | 0 | 20.31 | 20.31 | jährlich | 2026-01-01 | Hausanschluss und Übergabestation | bis 5 MW | 539 | 12.29% | Erdgas | <5% | 0% | 1.3 | www.entega.ag
Hessen | Großkrotzenburg | Gemeindewerke Großkrotzenburg GmbH | Wärmenetz Großkrotzenburg | 25.37 | 24.64 | 24.54 | vierteljährlich | 2026-07-01 | Hausanschluss und Übergabestation | 5 - 20 MW | 7005 | 24.2% | Erdgas | <5% | 100% | 0.21 | keine Angabe
Brandenburg | Guben | Energieversorgung Guben GmbH | Fernwärmenetz Guben | 23.84 | 23.57 | 0 | vierteljährlich | 2026-09-01 | Hausanschluss | 5 - 20 MW | 7108 | 26.17% | Erdgas | <5% | 0% | 1.65 | www.ev-guben.de
Brandenburg | Guben | Energieversorgung Guben GmbH | Nahwärmenetz Guben | 20.81 | 20.54 | 0 | vierteljährlich | 2026-09-01 | Hausanschluss | bis 5 MW | 147 | 12.26% | Erdgas | <5% | 0% | 1.36 | www.ev-guben.de
Bayern | Günzburg | Kommunalunternehmen Stadtwerke Günzburg | Wärmenetz Günzburg | 14.08 | 16.32 | 16.98 | jährlich | 2026-01-01 | Hausanschluss und Übergabestation | bis 5 MW | 420 | 12.79% | Erdgas, Unvermeidbare Abwärme, Umweltwärme | 92% | 21% | 0.2 | https://stadtwerke-guenzburg.de/waermeversorgung/
Bayern | Haar | Bayernwerk Natur GmbH | Haar | 19.5 | 15.62 | 15.06 | vierteljährlich | 2026-07-01 | Hausanschluss und Übergabestation | 20 - 200 MW | 2429 | 6.93% | Erdgas, Biomethan | 69% | 69% | 0.24 | keine Angabe
Sachsen-Anhalt | Halberstadt | Halberstadtwerke GmbH | Fernwärmenetz Halberstadtwerke | 17.38 | 17.38 | 17.38 | halbjährlich | 2026-01-01 | Hausanschluss | 20 - 200 MW | 11 | 19.96% | Erdgas, Biomasse | 20% | 55% | 0.27 | keine Angabe
Bayern | Hallbergmoos | Bayernwerk Natur GmbH | Zolling-Hallbermoos | 18.47 | 18.47 | 18.11 | vierteljährlich | 2026-07-01 | Hausanschluss und Übergabestation | 20 - 200 MW | 4612 | 11.5% | Erdgas, Steinkohle, Biomasse | 50% | 75% | 0.26 | keine Angabe
Sachsen-Anhalt | Halle (Saale) | EVH GmbH | EVH_gmbh01035 | 14.52 | 14.52 | 14.52 |  | 2025-01-01 | Hausanschluss und Übergabestation | größer als 200 MW | 91837 | 14.45% | Erdgas, PtH (fossil), Solarthermie | <5% | 86.51% | 0 | keine Angabe
Schleswig-Holstein | Halstenbek | Gemeindewerke Halstenbek | BHKW Halstenbek Mitte | 18.76 | 18.34 | 18.29 | jährlich | 2026-01-01 | Hausanschluss | - | 260 | 13.25% | Erdgas, Biomethan | 46% | 100% | 0 | keine Angabe
Hamburg | Hamburg | Hamburger Energiewerke GmbH | Allermöhe | 0 | 19 | 0 | monatlich | 2026-01-01 |  | 5 - 20 MW | 5244 | 13.52% | Erdgas | <5% | 69.2% | 0.66 | www.hamburger-energiewerke.de
Hamburg | Hamburg | Hamburger Energiewerke GmbH | Burgwedel-Schnelsen | 0 | 20.98 | 0 | monatlich | 2026-01-01 |  | 5 - 20 MW | 1095 | 10.27% | Erdgas | <5% | 40% | 0.72 | www.hamburger-energiewerke.de
Hamburg | Hamburg | Hamburger Energiewerke GmbH | Energiebunker | 0 | 15.2 | 0 | jährlich | 2026-01-01 | Hausanschluss und Übergabestation | 5 - 20 MW | 2300 | 12.29% | Erdgas, Leichtöl, Biogas, Unvermeidbare Abwärme, Solarthermie | 32% | 52% | 0.3 | www.hamburger-energiewerke.de
Hamburg | Hamburg | Hamburger Energiewerke GmbH | Energieverbund | 0 | 15.2 | 0 | jährlich | 2026-01-01 | Hausanschluss und Übergabestation | 5 - 20 MW | 1650 | 12.9% | Erdgas, Biogas | 53% | 66% | 0.23 | www.hamburger-energiewerke.de
Hamburg | Hamburg | Hamburger Energiewerke GmbH | Stadtnetz | 0 | 16.64 | 16.47 | jährlich | 2026-01-01 |  | größer als 200 MW | 468770 | 13.01% | Erdgas, Steinkohle, Leichtöl, Biogas, Abfall (nicht biogener Anteil) | 20% | 69.2% | 0.33 | www.hamburger-energiewerke.de
Hamburg | Hamburg | HanseWerk Natur | Albrechtstr. | 16.59 | 0 | 0 | jährlich | 2026-01-01 | Hausanschluss und Übergabestation | bis 5 MW | 0 | 0% | Erdgas | <5% | 0% | 1.26 | https://www.hansewerk-natur.com/de/leistungen/nahwaerme_fernwaerme/unsere-waermepreise.html
Hamburg | Hamburg | HanseWerk Natur | Am Dorfgraben | 17.11 | 0 | 0 | jährlich | 2026-01-01 | Hausanschluss und Übergabestation | bis 5 MW | 49 | 8% | Erdgas | <5% | 62% | 0.84 | https://www.hansewerk-natur.com/de/leistungen/nahwaerme_fernwaerme/unsere-waermepreise.html
Hamburg | Hamburg | HanseWerk Natur | Behringstr. | 16.99 | 19.17 | 0 | jährlich | 2026-01-01 | Hausanschluss und Übergabestation | bis 5 MW | 110 | 9% | Erdgas | <5% | 42% | 0.93 | https://www.hansewerk-natur.com/de/leistungen/nahwaerme_fernwaerme/unsere-waermepreise.html
Hamburg | Hamburg | HanseWerk Natur | Duderstädter Weg | 17.43 | 19.6 | 19.07 | jährlich | 2026-01-01 | Hausanschluss und Übergabestation | bis 5 MW | 1067 | 13% | Erdgas | <5% | 42% | 1.06 | https://www.hansewerk-natur.com/de/leistungen/nahwaerme_fernwaerme/unsere-waermepreise.html
Hamburg | Hamburg | HanseWerk Natur | Ehestorfer Weg | 17.04 | 19.22 | 0 | jährlich | 2026-01-01 | Hausanschluss und Übergabestation | bis 5 MW | 0 | 0% | Erdgas | <5% | 0% | 1.3 | https://www.hansewerk-natur.com/de/leistungen/nahwaerme_fernwaerme/unsere-waermepreise.html
Hamburg | Hamburg | HanseWerk Natur | Erntingweg | 17.58 | 0 | 0 | jährlich | 2026-01-01 | Hausanschluss und Übergabestation | bis 5 MW | 48 | 7% | Erdgas | <5% | 0% | 1.3 | https://www.hansewerk-natur.com/de/leistungen/nahwaerme_fernwaerme/unsere-waermepreise.html
Hamburg | Hamburg | HanseWerk Natur | Hans-Dewitz-Ring | 16.67 | 18.85 | 0 | jährlich | 2026-01-01 | Hausanschluss und Übergabestation | bis 5 MW | 177 | 5% | Erdgas | <5% | 54% | 0.53 | https://www.hansewerk-natur.com/de/leistungen/nahwaerme_fernwaerme/unsere-waermepreise.html
Hamburg | Hamburg | HanseWerk Natur | Heidberg Village | 16.65 | 18.84 | 0 | jährlich | 2026-04-01 | Hausanschluss und Übergabestation | bis 5 MW | 436 | 10% | Erdgas | <5% | 17% | 1.21 | https://www.hansewerk-natur.com/de/leistungen/nahwaerme_fernwaerme/unsere-waermepreise.html
Hamburg | Hamburg | HanseWerk Natur | Kaiserbarg | 16.86 | 19.04 | 0 | jährlich | 2026-01-01 | Hausanschluss und Übergabestation | bis 5 MW | 0 | 0% | Erdgas | <5% | 0% | 1.11 | https://www.hansewerk-natur.com/de/leistungen/nahwaerme_fernwaerme/unsere-waermepreise.html
Hamburg | Hamburg | HanseWerk Natur | Paula-Westendorf-Weg | 17.29 | 19.47 | 18.94 | jährlich | 2026-01-01 | Hausanschluss und Übergabestation | bis 5 MW | 42 | 8% | Erdgas | <5% | 0% | 1.3 | https://www.hansewerk-natur.com/de/leistungen/nahwaerme_fernwaerme/unsere-waermepreise.html
Hamburg | Hamburg | HanseWerk Natur | Reinbeker Redder | 17.11 | 19.3 | 18.77 | jährlich | 2026-04-01 | Hausanschluss und Übergabestation | 5 - 20 MW | 1398 | 14% | Erdgas, Sonstige (fossil), Biomethan | 47% | 47% | 0.24 | https://www.hansewerk-natur.com/de/leistungen/nahwaerme_fernwaerme/unsere-waermepreise.html
Hamburg | Hamburg | HanseWerk Natur | Schwarzbuchenweg | 16.34 | 0 | 0 | jährlich | 2026-01-01 | Hausanschluss und Übergabestation | bis 5 MW | 0 | 0% | Erdgas | <5% | 0% | 1.07 | https://www.hansewerk-natur.com/de/leistungen/nahwaerme_fernwaerme/unsere-waermepreise.html
Hamburg | Hamburg | HanseWerk Natur | Swebenweg | 17.36 | 0 | 0 | jährlich | 2026-01-01 | Hausanschluss und Übergabestation | bis 5 MW | 0 | 0% | Erdgas | <5% | 0% | 1.3 | https://www.hansewerk-natur.com/de/leistungen/nahwaerme_fernwaerme/unsere-waermepreise.html
Hamburg | Hamburg | HanseWerk Natur | Twietenknick | 16.99 | 0 | 0 | jährlich | 2026-01-01 | Hausanschluss und Übergabestation | bis 5 MW | 0 | 0% | Erdgas | <5% | 0% | 1.28 | https://www.hansewerk-natur.com/de/leistungen/nahwaerme_fernwaerme/unsere-waermepreise.html
Hamburg | Hamburg | HanseWerk Natur | Verbund Bahrenfeld | 17.31 | 19.49 | 18.96 | jährlich | 2026-01-01 | Hausanschluss und Übergabestation | 5 - 20 MW | 1338 | 10% | Erdgas, Sonstige (fossil) | <5% | 64% | 0.56 | https://www.hansewerk-natur.com/de/leistungen/nahwaerme_fernwaerme/unsere-waermepreise.html
Hamburg | Hamburg | HanseWerk Natur | Verbund Ost | 15.11 | 17.28 | 16.76 | vierteljährlich | 2026-07-01 | Hausanschluss und Übergabestation | 20 - 200 MW | 67955 | 19% | Erdgas, Sonstige (fossil), Biomethan, Unvermeidbare Abwärme | <5% | 69% | 0.34 | https://www.hansewerk-natur.com/de/leistungen/nahwaerme_fernwaerme/unsere-waermepreise.html
Hamburg | Hamburg | HanseWerk Natur | Verbund West | 16.34 | 18.51 | 17.98 | monatlich | 2026-04-01 | Hausanschluss und Übergabestation | 20 - 200 MW | 23634 | 17% | Erdgas, Sonstige (fossil) | <5% | 44% | 0.28 | https://www.hansewerk-natur.com/de/leistungen/nahwaerme_fernwaerme/unsere-waermepreise.html
Hamburg | Hamburg | HanseWerk Natur | Volksdorf | 19.41 | 21.6 | 21.07 | jährlich | 2026-04-01 | Hausanschluss und Übergabestation | bis 5 MW | 1682 | 29% | Erdgas, Biomethan | 52% | 52% | 0.33 | https://www.hansewerk-natur.com/de/leistungen/nahwaerme_fernwaerme/unsere-waermepreise.html
Hamburg | Hamburg | HanseWerk Natur | Weusthoffstr. | 20.57 | 22.74 | 22.22 | jährlich | 2026-01-01 | Hausanschluss und Übergabestation | bis 5 MW | 319 | 16% | Erdgas | <5% | 0% | 1.3 | https://www.hansewerk-natur.com/de/leistungen/nahwaerme_fernwaerme/unsere-waermepreise.html
Niedersachsen | Hameln | Enertec Hameln GmbH | Heizwasser | 11.29 | 11.1 | 11.09 | halbjährlich | 2026-07-01 | Hausanschluss und Übergabestation | größer als 200 MW | 0 | 0% | Erdgas, Leichtöl, Biomasse, Abfall (nicht biogener Anteil), Abfall (biogener Anteil) | 99% | 95.2% | 0.2 | keine Angabe
Nordrhein-Westfalen | Hamm (Westfalen) | Stadtwerke Hamm GmbH | Fernwärmenetz Hamm | 11.6 | 9.79 | 9.79 | jährlich | 2026-01-01 | Hausanschluss | 20 - 200 MW | 32065 | 25.29% | Erdgas, Unvermeidbare Abwärme | 84% | 83.76% | 0 | keine Angabe
Hessen | Hanau | Stadtwerke Hanau GmbH | Stadtwerke Hanau | 19.71 | 19.38 | 19.33 | halbjährlich | 2026-04-01 | Hausanschluss und Übergabestation | 20 - 200 MW | 42 | 20.81% | Erdgas, Sonstige (EE) | <5% | 75% | 0.3 | https://stadtwerke-hanau.de
Niedersachsen | Hannover | Avacon Natur GmbH | Kronsberg | 11.72 | 11.72 | 11.72 | jährlich | 2025-01-01 |  | 5 - 20 MW | 1674 | 6.35% | Erdgas, Biomethan | 29% | 65% | 0.24 | www.avacon-natur.de
Niedersachsen | Hannover, Landeshauptstadt | enercity AG | Fernwärmenetz Hannover der enercity AG | 13.35 | 13.23 | 13.04 | halbjährlich | 2026-04-01 | Hausanschluss und Übergabestation | größer als 200 MW | 192000 | 14.14% | Erdgas, Steinkohle, Leichtöl, PtH (fossil), Biomethan, Abfall (nicht biogener Anteil), Abfall (biogener Anteil), Unvermeidbare Abwärme, PtH (EE) | 16% | 93.52% | 0.25 | https://www.enercity.de/
Niedersachsen | Harsefeld | HanseWerk Natur | Verbund Harsefeld | 19.06 | 21.23 | 20.71 | vierteljährlich | 2026-07-01 | Hausanschluss und Übergabestation | bis 5 MW | 1620 | 33% | Erdgas, Biogas, Biomasse | 69% | 69% | 0.24 | https://www.hansewerk-natur.com/de/leistungen/nahwaerme_fernwaerme/unsere-waermepreise.html
Hessen | Hattersheim am Main | Süwag Grüne Energien und Wasser AG & Co. KG | Hattersheim Am Hessendamm | 0 | 14.79 | 0 | vierteljährlich | 2026-04-01 |  | - | 0 | 0% | Erdgas | <5% | 60% | 0 | suewag.com/erzeugung
Baden-Württemberg | Hausen im Wiesental | Elektrizitätswerke Schönau Netze GmbH | Hausen im Wiesental | 19.85 | 19.57 | 19.46 | jährlich | 2025-11-01 | Hausanschluss und Übergabestation | bis 5 MW | 116 | 13% | Erdgas, Biomasse | 86% | 0% | 0.21 | https://www.ews-schoenau.de/ews/waerme-und-stromerzeugung/nahwaerme/
Baden-Württemberg | Heidelberg | Stadtwerke Heidelberg Energie GmbH | Allgemeines Fernwärmenetz | 16.09 | 16.01 | 16 | jährlich | 2026-01-01 | Hausanschluss | größer als 200 MW | 94840 | 17.21% | Erdgas, Steinkohle, Leichtöl, Sonstige (fossil), Biogas, Biomethan, Biomasse, Abfall (nicht biogener Anteil), Umweltwärme | 38% | 96.8% | 0.24 | https://www.swhd.de/fernwaerme
Sachsen | Heidenau | Technische Dienste Heidenau GmbH | Fernwärmenetz Heidenau | 19.49 | 19.49 | 19.49 | vierteljährlich | 2024-10-01 | Hausanschluss, Wärmeübergabestation und Hauszentrale | 20 - 200 MW | 6000 | 15.29% | Erdgas, Leichtöl, Biomasse | 94% | 100% | 0 | keine Angabe
Schleswig-Holstein | Heikendorf | FördeWärme GmbH | Nahwärme Heikendorf | 22.69 | 0 | 0 | jährlich | 2026-04-01 | Hausanschluss und Übergabestation | bis 5 MW | 210 | 44.49% | Erdgas | <5% | 0% | 1.3 | www.foerdewaerme.de
Schleswig-Holstein | Heikendorf | Gemeindewerke Heikendorf AöR | Laboer Weg | 27 | 0 | 0 | vierteljährlich | 2026-10-01 | Hausanschluss und Übergabestation | bis 5 MW | 604 | 22.65% | Erdgas | <5% | 29.3% | 1.32 | keine Angabe
Baden-Württemberg | Heilbronn | EnBW Energie Baden-Württemberg AG | Heilbronn/Neckarsulm | 13.18 | 13.18 | 13.18 | halbjährlich | 2026-07-01 | Hausanschluss | größer als 200 MW | 36710 | 12.2% | Erdgas, Steinkohle, Schweröl, PtH (fossil), PtH (EE) | 6% | 74.4% | 0.3 | https://www.enbw.com/fernwaerme
Schleswig-Holstein | Heiligenhafen | HanseWerk Natur | Friedrich-Ebert-Str. | 18.47 | 20.64 | 20.12 | jährlich | 2026-01-01 | Hausanschluss und Übergabestation | 5 - 20 MW | 382 | 4% | Erdgas | <5% | 32% | 0.84 | https://www.hansewerk-natur.com/de/leistungen/nahwaerme_fernwaerme/unsere-waermepreise.html
Bayern | Hemau, St | Stadtwerke Hemau | Wärmenetz | 11.7 | 11.53 | 11.47 | jährlich | 2026-01-01 | Hausanschluss und Übergabestation | größer als 200 MW | 509 | 21.69% | Erdgas, Biomasse | 97% | 0% | 0.03 | keine Angabe
Brandenburg | Hennigsdorf | Stadtwerke Hennigsdorf GmbH | Fernwärmenetz Hennigsdorf inkl. NND | 21.63 | 19.59 | 19.5 | jährlich | 2026-01-01 | Hausanschluss | 20 - 200 MW | 20967 | 17.05% | Erdgas, Leichtöl, Biomethan, Biomasse, Unvermeidbare Abwärme, Solarthermie | 50% | 45.18% | 0.25 | https://www.stadtwerke-hennigsdorf.de/
Schleswig-Holstein | Henstedt-Ulzburg | HanseWerk Natur | Norderstedter Str. | 19.16 | 21.33 | 0 | jährlich | 2026-01-01 | Hausanschluss und Übergabestation | bis 5 MW | 404 | 27% | Erdgas | <5% | 39% | 1.3 | https://www.hansewerk-natur.com/de/leistungen/nahwaerme_fernwaerme/unsere-waermepreise.html
Hessen | Heppenheim | ENTEGA AG | Nahwärmenetz "Am Bruchsee"Heppenheim | 13.97 | 13.97 | 0 | halbjährlich | 2026-04-01 | Hausanschluss und Übergabestation | bis 5 MW | 728 | 25.85% | Erdgas, Leichtöl, Biomethan, Biomasse | 86% | 0% | 0.09 | www.entega.ag
Hessen | Herborn | Stadtwerke Herborn GmbH | Alsbach II | 24.92 | 0 | 0 | vierteljährlich | 2026-01-01 | Hausanschluss | bis 5 MW | 0 | 10.71% | Biomasse, Geothermie (mit WP), Solarthermie | 100% | 0% | 0.21 | https://www.stadtwerke-herborn.de/
Hessen | Herborn | Stadtwerke Herborn GmbH | Schießberg | 18.47 | 18.07 | 18.04 | vierteljährlich | 2026-01-01 |  | bis 5 MW | 341 | 16.63% | Erdgas | <5% | 98% | 0.57 | https://www.stadtwerke-herborn.de/
Baden-Württemberg | Herbrechtingen | TWH - Technische Werke Herbrechtingen GmbH | Wärmenetz Hausen | 13.27 | 0 | 0 | jährlich | 2025-10-01 |  | bis 5 MW | 406 | 36.51% | Biomethan | 100% | 82.95% | 0 | https://twh-gmbh.de/
Baden-Württemberg | Herbrechtingen | TWH - Technische Werke Herbrechtingen GmbH | Wärmenetz Herbrechtingen Süd | 23.18 | 0 | 0 | jährlich | 2025-12-31 | Hausanschluss und Übergabestation | bis 5 MW | 1403 | 21.03% | Erdgas | <5% | 82.95% | 0.53 | https://twh-gmbh.de/
Baden-Württemberg | Herbrechtingen | TWH - Technische Werke Herbrechtingen GmbH | Wärmenetz in der Bolheimer Str. in Herbrechtingen | 23.76 | 0 | 0 | jährlich | 2025-12-31 | Hausanschluss und Übergabestation | - | 136 | 32.93% | Erdgas | <5% | 0% | 0 | https://twh-gmbh.de/
Nordrhein-Westfalen | Herne | Stadtwerke Herne | Herne Mitte | 16.25 | 15.6 | 15.5 | halbjährlich | 2024-11-01 |  | 20 - 200 MW | 11720 | 32.59% | Erdgas, Steinkohle, Schweröl, Sonstige (fossil), Biomethan, Abfall (nicht biogener Anteil), Sonstige (EE) | 15% | 84.3% | 0.28 | https://www.stadtwerke-herne.de/
Nordrhein-Westfalen | Herne | Stadtwerke Herne | Ineos | 16.18 | 15.45 | 15.38 | halbjährlich | 2026-05-01 |  | 5 - 20 MW | 2594 | 30.6% | Erdgas, Unvermeidbare Abwärme | 69% | 0% | 0.32 | https://www.stadtwerke-herne.de/
Nordrhein-Westfalen | Herne | Stadtwerke Herne | Mont-Cenis | 15.5 | 15.01 | 15.31 | halbjährlich | 2024-10-01 |  | bis 5 MW | 470 | 14.11% | Erdgas, Sonstige (EE) | <5% | 2.6% | 0.28 | https://www.stadtwerke-herne.de/
Nordrhein-Westfalen | Herne | Stadtwerke Herne | Zechenring | 17.95 | 16.03 | 16.03 | jährlich | 2026-01-01 |  | bis 5 MW | 928 | 21.72% | Erdgas, Biomethan, Sonstige (EE) | 76% | 55.45% | 0.22 | https://www.stadtwerke-herne.de/
Bayern | Hersbruck | HEWA GmbH | Naturenergie / Netz 4 | 12.86 | 12.62 | 0 | jährlich | 2025-01-01 | Hausanschluss | bis 5 MW | 285 | 8.77% | Biomasse | 100% | 41% | 0 | https://www.hewagmbh.de/
Bayern | Hersbruck | HEWA GmbH | Raiffeisenstraße, Haidplatz / Netz 1 | 15.16 | 14.91 | 0 | jährlich | 2025-01-01 | Hausanschluss | bis 5 MW | 183 | 34.92% | Erdgas, Biomethan | 57% | 90% | 0.09 | https://www.hewagmbh.de/
Bayern | Hersbruck | HEWA GmbH | Schaffer Village / Netz 2 | 22.5 | 22.25 | 0 | jährlich | 2025-01-01 | Hausanschluss | bis 5 MW | 55 | 25.23% | Erdgas | <5% | 80% | 0.7 | https://www.hewagmbh.de/
Bayern | Hersbruck | HEWA GmbH | Wärmekraftwerk Bürgerbräu / Netz 3 | 19.32 | 19.07 | 0 | jährlich | 2025-01-01 | Hausanschluss | bis 5 MW | 243 | 12.21% | Erdgas | <5% | 84% | 0.55 | https://www.hewagmbh.de/
Nordrhein-Westfalen | Herten | Hertener Stadtwerke GmbH | Innenstadtnetz Herten | 12.93 | 12.55 | 12.52 | jährlich | 2026-07-01 | Hausanschluss | 20 - 200 MW | 35830 | 20.88% | Erdgas, Steinkohle, Sonstige (fossil), Biogas, Abfall (biogener Anteil) | 24% | 87.2% | 0.27 | keine Angabe
Brandenburg | Herzberg (Elster) | envia THERM GmbH | Stadtgebiet Herzberg | 18.26 | 18.26 | 18.26 | vierteljährlich | 2026-10-01 | Hausanschluss und Übergabestation | bis 5 MW | 1495 | 17% | Erdgas, Biomethan | 38% | 38% | 0.27 | https://www.envia-therm.de/
Sachsen-Anhalt | Hettstedt | Stadtwerke Hettstedt GmbH | Netz Hettstedt | 0 | 21.8 | 0 | vierteljährlich | 2026-10-01 |  | 5 - 20 MW | 2336 | 19.04% | Erdgas, Leichtöl | <5% | 67.17% | 0.3 | keine Angabe
Thüringen | Hildburghausen | Wohnungsgesellschaft Hildburghausen mbH | FW-Netz der Wohnungsgesellschaft Hildburghausen mbH | 13.88 | 13.58 | 13.5 | vierteljährlich | 2026-07-01 | Hausanschluss | 5 - 20 MW | 1191 | 8.58% | Erdgas, Leichtöl | <5% | 0% | 0.22 | www.wohnungsgesellschaft-hildburghausen.de
Niedersachsen | Hildesheim | EVI Energieversorgung Hildesheim GmbH & Co. KG | Innenstadtnetz | 15.42 | 14.25 | 13.5 | jährlich | 2026-04-01 | Hausanschluss und Übergabestation | 5 - 20 MW | 5200 | 12.33% | Erdgas, Leichtöl, Biomasse | 65% | 22% | 0.21 | https://www.evi-hildesheim.de/
Niedersachsen | Hildesheim | EVI Energieversorgung Hildesheim GmbH & Co. KG | Nahwärmenetz Pippelsburg | 13.52 | 16.11 | 16.11 | vierteljährlich | 2026-04-01 | Hausanschluss und Übergabestation | bis 5 MW | 450 | 22.04% | Erdgas | <5% | 22% | 1.14 | https://www.evi-hildesheim.de/
Bayern | Hof | Stadtwerke Hof Energie+Wasser GmbH | Wärmenetz Stadtwerke Hof | 21.44 | 23.2 | 23.42 | jährlich | 2026-01-01 | Hausanschluss | 5 - 20 MW | 3167 | 17.12% | Erdgas | <5% | 96.6% | 0.61 | www.stadtwerke-hof.de
Schleswig-Holstein | Hohenlockstedt | HanseWerk Natur | Eichenring | 21.69 | 0 | 0 | jährlich | 2026-01-01 | Hausanschluss und Übergabestation | bis 5 MW | 785 | 42% | Erdgas | <5% | 65% | 1.13 | https://www.hansewerk-natur.com/de/leistungen/nahwaerme_fernwaerme/unsere-waermepreise.html
Schleswig-Holstein | Hohenlockstedt | HanseWerk Natur | Finnische Allee | 17.93 | 20.1 | 19.58 | jährlich | 2026-01-01 | Hausanschluss und Übergabestation | bis 5 MW | 436 | 21% | Erdgas | <5% | 37% | 1.11 | https://www.hansewerk-natur.com/de/leistungen/nahwaerme_fernwaerme/unsere-waermepreise.html
Saarland | Homburg | Stadtwerke Homburg GmbH | Versorgungsgebiet Homburg | 18.06 | 18.06 | 18.06 | jährlich | 2025-01-01 | Hausanschluss und Übergabestation | 20 - 200 MW | 20290 | 22.43% | Erdgas, Leichtöl | <5% | 48.9% | 0.3 | https://www.stadtwerke-homburg.de/startseite/waerme/swh-fernwaerme
Baden-Württemberg | Horb am Neckar | Stadtwerke Horb a.N. | Horb Standardtarif | 20.14 | 18.17 | 18.03 | jährlich | 2025-01-01 | Hausanschluss und Übergabestation | 5 - 20 MW | 0 | 0% | Erdgas, Leichtöl, Biomasse | 54% | 38% | 0 | www.Horb.de/Nahwaerme
Schleswig-Holstein | Horst in Holstein | HanseWerk Natur | Hennmoor | 17.44 | 0 | 0 | jährlich | 2026-01-01 | Hausanschluss und Übergabestation | bis 5 MW | 0 | 0% | Erdgas | <5% | 0% | 1.3 | https://www.hansewerk-natur.com/de/leistungen/nahwaerme_fernwaerme/unsere-waermepreise.html
Schleswig-Holstein | Horst in Holstein | HanseWerk Natur | Schlottbohm | 22.52 | 0 | 0 | jährlich | 2026-01-01 | Hausanschluss und Übergabestation | bis 5 MW | 540 | 43% | Erdgas | <5% | 67% | 1.3 | https://www.hansewerk-natur.com/de/leistungen/nahwaerme_fernwaerme/unsere-waermepreise.html
Sachsen | Hoyerswerda | Versorgungsbetriebe Hoyerswerda GmbH | Stadtnetz | 11.61 | 12.59 | 12.59 | jährlich | 2026-01-01 | Hausanschluss und Übergabestation | 20 - 200 MW | 43157 | 30.33% | Erdgas, Braunkohle | <5% | 99.25% | 0.7 | vbh-hoy.de
Nordrhein-Westfalen | Hückelhoven | WEP Wärme-, Energie- und Prozesstechnik GmbH | Hückelhoven & Wassenberg | 11.74 | 12.03 | 12.03 | jährlich | 2024-07-01 | Hausanschluss und Übergabestation | - | 0 | 0% | Leichtöl, Biomasse, Sonstige (EE) | 85% | 0% | 0.21 | wwwe.wep-h.de
Nordrhein-Westfalen | Hürth | Stadtwerke Hürth AöR | Stadtwerke Hürth | 13.63 | 13.63 | 13.63 | jährlich | 2026-02-01 | Hausanschluss | 20 - 200 MW | 78757 | 24.26% | Braunkohle, Abfall (biogener Anteil), Unvermeidbare Abwärme | 58% | 100% | 0.24 | keine Angabe
Nordrhein-Westfalen | Ibbenbüren | E.ON Energy Solutions GmbH | Fernwärmeversorgung Ibbenbüren | 17.71 | 17.38 | 17.35 | monatlich | 2025-12-01 | Hausanschluss | - | 7000 | 17.5% | Erdgas, Biomethan, PtH (EE) | 12% | 40% | 0.46 | keine Angabe
Schleswig-Holstein | IltiswegKropp | HanseWerk Natur | Kropp | 19.58 | 0 | 0 | monatlich | 2026-06-01 | Hausanschluss und Übergabestation | bis 5 MW | 1316 | 40% | Erdgas, Biomasse, Umweltwärme | 87% | 65% | 0.23 | https://www.hansewerk-natur.com/de/leistungen/nahwaerme_fernwaerme/unsere-waermepreise.html
Bayern | Ingolstadt | Stadtwerke Ingolstadt Netze GmbH | Fernwärmenetz Ingolstadt | 11.96 | 11.45 | 11.43 | jährlich | 2024-01-01 | Hausanschluss und Übergabestation | 20 - 200 MW | 20780 | 6.68% | Erdgas, Leichtöl, Abfall (nicht biogener Anteil), Abfall (biogener Anteil), Unvermeidbare Abwärme | 94% | 66% | 0.21 | keine Angabe
Schleswig-Holstein | Itzehoe | Stadtwerke Itzehoe GmbH | Wärmeversorgung Klosterforst | 15.96 | 15.67 | 15.62 | jährlich | 2025-01-01 | Hausanschluss | bis 5 MW | 3201 | 31.17% | Erdgas | <5% | 95% | 0.15 | https://www.stadtwerke-itzehoe.de
Schleswig-Holstein | Itzstedt | HanseWerk Natur | Segeberger Str. | 18.49 | 0 | 0 | vierteljährlich | 2026-07-01 | Hausanschluss und Übergabestation | bis 5 MW | 1740 | 40% | Erdgas, Biomasse | 73% | 8% | 0.71 | https://www.hansewerk-natur.com/de/leistungen/nahwaerme_fernwaerme/unsere-waermepreise.html
Thüringen | Jena | Stadtwerke Energie Jena-Pößneck GmbH | Fernwärmenetz Jena | 16.98 | 16.71 | 16.65 | jährlich | 2026-01-01 | Hausanschluss | größer als 200 MW | 71438 | 16.93% | Erdgas, Biogas | <5% | 99% | 0.3 | keine Angabe
Rheinland-Pfalz | Kaiserslautern | SWK Stadtwerke Kaiserslautern Versorgungs-AG | Fernwärmenetz Kaiserslautern | 13.58 | 13.23 | 13.21 | jährlich | 2026-01-01 | Hausanschluss und Übergabestation | 20 - 200 MW | 41015 | 14.5% | Erdgas, Leichtöl, Biomasse | 14% | 94.8% | 0.28 | https://www.swk-kl.de/
Schleswig-Holstein | Kaltenkirchen | HanseWerk Natur | Flottkamp | 18.92 | 21.11 | 20.58 | jährlich | 2026-04-01 | Hausanschluss und Übergabestation | 5 - 20 MW | 3245 | 24% | Erdgas, Biomethan | 21% | 43% | 0.65 | https://www.hansewerk-natur.com/de/leistungen/nahwaerme_fernwaerme/unsere-waermepreise.html
Sachsen | Kamenz / Kamjenc | ewag kamenz | Kamenz | 20.46 | 20.24 | 18.51 | vierteljährlich | 2026-07-01 | Hausanschluss und Übergabestation | 20 - 200 MW | 9940 | 20.23% | Erdgas, Sonstige (EE) | 19% | 46.39% | 0.5 | keine Angabe
Nordrhein-Westfalen | Kamp-Lintfort | Stadtwärme Kamp-Lintfort GmbH | Kamp-Lintfort | 17.62 | 17.62 | 17.62 | halbjährlich | 2026-07-01 | Hausanschluss, Wärmeübergabestation und Hauszentrale | - | 18282 | 18.21% | Leichtöl, Abfall (nicht biogener Anteil), Abfall (biogener Anteil) | 96% | 96.8% | 0.2 | https://www.swkl.de/fernwaerme
Bayern | Karlsfeld | Bayernwerk Natur GmbH | Karlsfeld | 19.51 | 18.63 | 18.22 | vierteljährlich | 2026-07-01 | Hausanschluss und Übergabestation | bis 5 MW | 1046 | 18.44% | Erdgas, Biomethan, Biomasse | 65% | 52% | 0.21 | keine Angabe
Baden-Württemberg | Karlsruhe | Stadtwerke Karlsruhe | Allgemeines Fernwärmenetz | 14.38 | 14.06 | 13.97 | jährlich | 2026-04-01 | Hausanschluss | größer als 200 MW | 103824 | 12.3% | Erdgas, Steinkohle, Biomasse, Unvermeidbare Abwärme | 67% | 40.3% | 0.23 | https://www.stadtwerke-karlsruhe.de
Hessen | Kassel | Städtische Werke AG, Kassel | Städtische Werke | 13.96 | 13.75 | 13.54 |  |  | Hausanschluss und Übergabestation | größer als 200 MW | 67554 | 13% | Erdgas, Braunkohle, Leichtöl, Biomasse, Abfall (nicht biogener Anteil), Abfall (biogener Anteil) | 50% | 97% | 0.25 | keine Angabe
Bayern | Kaufering | Kommunalwerke Kaufering | Hauptnetz | 15.06 | 14.15 | 15.83 | jährlich | 2025-01-01 | Hausanschluss und Übergabestation | größer als 200 MW | 5839 | 18.53% | Erdgas, Schweröl, Biomasse | 70% | 30% | 0.03 | keine Angabe
Bayern | Kelheim | STADTAWERKE KELHEIM GmbH & Co KG | Fernwärmenetz des Biomasseheizkraftwerkes | 19.12 | 16.54 | 15.22 | vierteljährlich | 2026-07-01 | Hausanschluss und Übergabestation | 5 - 20 MW | 2277 | 15.3% | Erdgas, Biomasse | 88% | 88% | 0.21 | www.stadtwerke-kelheim.de
Hessen | Kelkheim (Taunus) | Süwag Vertrieb AG & Co. KG | Kelkheim Eichendorffschule | 14.43 | 0 | 0 | vierteljährlich | 2026-04-01 | Hausanschluss und Übergabestation | bis 5 MW | 0 | 0% | Erdgas | <5% | 63% | 0 | keine Angabe
Schleswig-Holstein | Kellinghusen | HanseWerk Natur | Hamelsberg | 21.46 | 0 | 0 | jährlich | 2026-01-01 | Hausanschluss und Übergabestation | bis 5 MW | 240 | 31% | Erdgas | <5% | 0% | 1.3 | https://www.hansewerk-natur.com/de/leistungen/nahwaerme_fernwaerme/unsere-waermepreise.html
Nordrhein-Westfalen | Kempen | Stadtwerke Kempen Gmbh | Kempen | 15.9 | 15.6 | 15.57 | jährlich | 2026-01-01 | Hausanschluss | - | 13284 | 13.47% | Erdgas, Biomethan | 23% | 80% | 0.27 | keine Angabe
Bayern | Kempten | ZAK Energie GmbH | Fernwärmenetz Kempten (Allgäu) | 14.7 | 12.96 | 11.65 | jährlich | 2025-09-01 | Hausanschluss und Übergabestation | 20 - 200 MW | 14083 | 7.54% | Erdgas, Leichtöl, Unvermeidbare Abwärme | 90% | 90% | 0.2 | keine Angabe
Schleswig-Holstein | Kiel | FördeWärme GmbH | Nahwärme Schilksee (Langenfelde, Behm-, Funkstellen- u. Pinguinweg) | 0 | 17.91 | 0 | jährlich | 2026-07-01 |  | bis 5 MW | 417 | 11.04% | Erdgas | <5% | 0% | 1.3 | www.foerdewaerme.de
Schleswig-Holstein | Kiel | FördeWärme GmbH | Nahwärme Wellsee (Rabensbruch u. Segeberger Landstraße) | 21.92 | 0 | 0 | jährlich | 2026-04-01 | Hausanschluss und Übergabestation | bis 5 MW | 20 | 11.36% | Erdgas | <5% | 0% | 1.3 | www.foerdewaerme.de
Schleswig-Holstein | Kiel | Stadtwerke Kiel AG | Fernwärme Verbundnetz Kiel | 14.65 | 12.33 | 10.79 | jährlich | 2026-07-01 | Hausanschluss und Übergabestation | größer als 200 MW | 144897 | 12.78% | Erdgas, PtH (fossil), Abfall (biogener Anteil), Unvermeidbare Abwärme | 16% | 88% | 0.11 | www.stadtwerke-kiel.de/waermepreise
Schleswig-Holstein | Kiel | Stadtwerke Kiel AG | Nahwärme Holtenau | 19.42 | 18.02 | 0 | vierteljährlich | 2026-07-01 | Hausanschluss und Übergabestation | bis 5 MW | 950 | 17.01% | Erdgas | <5% | 31% | 1.02 | www.stadtwerke-kiel.de/waermepreise
Schleswig-Holstein | Kiel | Stadtwerke Kiel AG | Nahwärme Meimersdorf | 19.42 | 0 | 0 | vierteljährlich | 2026-07-01 | Hausanschluss und Übergabestation | bis 5 MW | 2691 | 24.19% | Erdgas | <5% | 37% | 1.03 | www.stadtwerke-kiel.de/waermepreise
Schleswig-Holstein | Kiel | Stadtwerke Kiel AG | Nahwärme Projensdorf (Alte Baumschule) | 14.4 | 12.27 | 0 | jährlich | 2026-07-01 | Hausanschluss | - | 0 | 11.39% | Erdgas, Biomethan, Abfall (nicht biogener Anteil), Abfall (biogener Anteil), PtH (EE) | 47% | 92.5% | 0.11 | www.stadtwerke-kiel.de/waermepreise
Schleswig-Holstein | Klanxbüll | HanseWerk Natur | Kiebitzreihe | 16 | 0 | 0 | jährlich | 2026-01-01 | Hausanschluss und Übergabestation | bis 5 MW | 312 | 33% | Erdgas, Biomasse | 75% | 75% | 0.42 | https://www.hansewerk-natur.com/de/leistungen/nahwaerme_fernwaerme/unsere-waermepreise.html
Baden-Württemberg | Kleines Wiesental | Elektrizitätswerke Schönau Netze GmbH | Neuenweg | 18.95 | 18.69 | 18.58 | jährlich | 2025-11-01 | Hausanschluss und Übergabestation | bis 5 MW | 222 | 21.2% | Leichtöl, Biomasse | 86% | 0% | 0.33 | https://www.ews-schoenau.de/ews/waerme-und-stromerzeugung/nahwaerme/
Baden-Württemberg | Kleines Wiesental | Elektrizitätswerke Schönau Netze GmbH | Wies | 19.75 | 19.49 | 19.38 | jährlich | 2025-11-01 | Hausanschluss und Übergabestation | bis 5 MW | 261 | 27.55% | Leichtöl, Biomasse, Solarthermie | 85% | 0% | 0.2 | https://www.ews-schoenau.de/ews/waerme-und-stromerzeugung/nahwaerme/
Baden-Württemberg | Kleines Wiesental | Kraftwerk Köhlgartenwiese GmbH | Tegernau | 15.99 | 15.76 | 15.66 | jährlich | 2026-01-01 | Hausanschluss und Übergabestation | bis 5 MW | 168 | 15.14% | Leichtöl, Biomasse | 79% | 0% | 0.31 | https://www.koehlgartenwiese.de/impressum/
Nordrhein-Westfalen | Köln | RheinEnergie AG | Innenstadt/Deutz (Netz Innenstadt) | 13.17 | 13.17 | 12.86 | halbjährlich | 2026-04-01 | Hausanschluss | größer als 200 MW | 96504 | 10.04% | Erdgas, Leichtöl, Sonstige (fossil) | <5% | 87.4% | 0.3 | https://www.rheinenergie.com/de/privatkunden/waerme___wasser/waerme/fernwaerme_b
Nordrhein-Westfalen | Köln | RheinEnergie AG | Merheim (Netz Ost) | 13.17 | 13.17 | 12.86 | halbjährlich | 2026-04-01 | Hausanschluss | 20 - 200 MW | 19250 | 16.26% | Erdgas, Sonstige (fossil) | <5% | 75% | 0.3 | https://www.rheinenergie.com/de/privatkunden/waerme___wasser/waerme/fernwaerme_b
Nordrhein-Westfalen | Köln | RheinEnergie AG | Neue Stadt/Bocklemünd (Netz Nord) | 13.17 | 13.17 | 12.86 | halbjährlich | 2026-04-01 | Hausanschluss | 20 - 200 MW | 38203 | 17.33% | Erdgas, Braunkohle, Leichtöl, Sonstige (fossil), Abfall (nicht biogener Anteil), Abfall (biogener Anteil) | 29% | 93.8% | 0.7 | https://www.rheinenergie.com/de/privatkunden/waerme___wasser/waerme/fernwaerme_b
Sachsen | Königswartha | SachsenEnergie AG | Königswartha | 19.82 | 18.69 | 18.22 | monatlich | 2026-09-01 | Hausanschluss, Wärmeübergabestation und Hauszentrale | 5 - 20 MW | 1540 | 30% | Erdgas | <5% | 36.4% | 1.1 | www.sachsenenergie.de
Baden-Württemberg | Kornwestheim | Stadtwerke Ludwigsburg-Kornwestheim | Kornwestheim Verbundnetz | 17.87 | 17.16 | 16.98 | jährlich | 2026-01-01 | Hausanschluss | 5 - 20 MW | 1628 | 6.51% | Erdgas, Biogas, Biomethan, PtH (EE) | 24% | 23.4% | 0.25 | keine Angabe
Nordrhein-Westfalen | Krefeld | Fernwärmeversorgung Niederrhein GmbH | Krefeld Fischeln 1 (Quartiersnetz) | 17.49 | 0 | 0 | halbjährlich | 2026-04-01 |  | 5 - 20 MW | 1932 | 16.15% | Erdgas, Biomasse | 46% | 0% | 0.98 | https://www.fernwaerme-niederrhein.de/
Nordrhein-Westfalen | Krefeld | Fernwärmeversorgung Niederrhein GmbH | Krefeld-Benrad (Quartiersnetz) | 20.18 | 0 | 0 | halbjährlich | 2026-04-01 |  | bis 5 MW | 1763 | 31.25% | Erdgas, Biomethan | 18% | 18.5% | 1.3 | https://www.fernwaerme-niederrhein.de/
Nordrhein-Westfalen | Krefeld | SWK Energie GmbH | SWK Fernwärme Krefeld | 15.11 | 15.11 | 15.11 | jährlich | 2026-01-01 | Hausanschluss | 20 - 200 MW | 38556 | 15.48% | Erdgas, Leichtöl, Abfall (nicht biogener Anteil), Abfall (biogener Anteil) | 79% | 81.1% | 0.34 | https://www.swk.de/geschaeftskunden/waerme/fernwaerme-versorgung
Mecklenburg-Vorpommern | Kühlungsborn, Ostseebad | Stadtwerke Rostock AG | Nahwärmenetz Kühlungsborn - Hermannstraße, Poststraße, Schulzentrift, Ostseeallee, Ehm-Welk-Anger | 15.29 | 14.51 | 14.28 | jährlich | 2026-01-01 | Hausanschluss und Übergabestation | 5 - 20 MW | 305 | 4.05% | Erdgas, Biomethan | 81% | 82% | 0.3 | https://www.swrag.de
Mecklenburg-Vorpommern | Kühlungsborn, Ostseebad | Stadtwerke Rostock AG | Nahwärmenetz Kühlungsborn - Onkel-Bräsig-Weg, Hanne-Nüte-Weg, August-Bebel-Platz | 15.29 | 14.51 | 14.28 | jährlich | 2026-01-01 | Hausanschluss und Übergabestation | bis 5 MW | 28 | 1.97% | Erdgas | <5% | 0% | 1.3 | https://www.swrag.de
Mecklenburg-Vorpommern | Kühlungsborn, Ostseebad | Stadtwerke Rostock AG | Nahwärmenetz Kühlungsborn - Rudolf-Breitscheid-Straße, Hermann- Löhns-Weg, Strandstraße | 15.29 | 14.51 | 14.28 | jährlich | 2026-01-01 | Hausanschluss und Übergabestation | bis 5 MW | 21 | 0.99% | Erdgas | <5% | 0% | 1.3 | https://www.swrag.de
Mecklenburg-Vorpommern | Kühlungsborn, Ostseebad | Stadtwerke Rostock AG | Nahwärmenetz Kühlungsborn - Wittenberger Landweg | 15.29 | 14.51 | 14.28 | jährlich | 2026-01-01 | Hausanschluss und Übergabestation | bis 5 MW | 30 | 7.96% | Erdgas | <5% | 0% | 0.25 | https://www.swrag.de
Brandenburg | Küstriner Vorland | EWE VERTRIEB GmbH | Manschnow - Friedensstraße | 25.27 | 32.28 | 0 | halbjährlich | 2026-07-01 | Hausanschluss und Übergabestation | bis 5 MW | 93 | 1.29% | Erdgas | <5% | 0% | 0 | keine Angabe
Schleswig-Holstein | Laboe | HanseWerk Natur | Erich-Schwarz-Weg | 19.54 | 0 | 0 | jährlich | 2026-01-01 | Hausanschluss und Übergabestation | bis 5 MW | 107 | 23% | Erdgas | <5% | 0% | 1.3 | https://www.hansewerk-natur.com/de/leistungen/nahwaerme_fernwaerme/unsere-waermepreise.html
Schleswig-Holstein | Laboe | HanseWerk Natur | Mergelgraben | 22.14 | 0 | 0 | jährlich | 2026-01-01 | Hausanschluss und Übergabestation | bis 5 MW | 786 | 37% | Erdgas, Biomethan | 75% | 75% | 0.22 | https://www.hansewerk-natur.com/de/leistungen/nahwaerme_fernwaerme/unsere-waermepreise.html
Baden-Württemberg | Ladenburg | PFALZWERKE AKTIENGESELLSCHAFT | Ladenburg Nordstadt - Kurzgewann | 17.18 | 20.19 | 0 | jährlich | 2026-04-01 | Hausanschluss und Übergabestation | bis 5 MW | 622 | 29.41% | Erdgas | <5% | 98% | 0.3 | www.pfalzwerke.de
Nordrhein-Westfalen | Lage | Stadtwerke Detmold GmbH | Nahwärmenetz Friedrich-Petri-Straße / Allensteiner Weg (Lage) | 14.59 | 0 | 0 | jährlich | 2026-04-01 | Hausanschluss | - | 0 | 10.79% | Erdgas, Sonstige (EE) | 53% | 0% | 0 | www.stadtwerke-detmold.de
Baden-Württemberg | Lahr/Schwarzwald | badenovaWÄRMEPLUS GmbH & Co. KG | Versorgungsnetz Mauerweg 7 | 17.23 | 16.57 | 0 | jährlich | 2026-01-01 | Hausanschluss | 5 - 20 MW | 4053 | 17.24% | Erdgas, Biomasse | 10% | 80.5% | 0.25 | keine Angabe
Rheinland-Pfalz | Landau in der Pfalz | EnergieSüdwest AG | Landau Süd | 14.62 | 15.95 | 15.92 | vierteljährlich | 2026-01-01 | Hausanschluss | - | 0 | 23.01% | Erdgas, Geothermie (Direktnutzung) | 27% | 61.66% | 0.21 | keine Angabe
Rheinland-Pfalz | Landau in der Pfalz | EnergieSüdwest AG | Lazarettgarten | 15 | 15.93 | 15.91 | vierteljährlich | 2026-01-01 | Hausanschluss | - | 0 | 28.57% | Erdgas | <5% | 49.44% | 0.21 | keine Angabe
Rheinland-Pfalz | Landau in der Pfalz | EnergieSüdwest AG | Quartier Schlachthof | 14.19 | 14.19 | 14.12 | vierteljährlich | 2026-01-01 | Hausanschluss | - | 0 | 32.95% | Erdgas | <5% | 58.1% | 0.21 | keine Angabe
Bayern | Landshut | Stadtwerke Landshut | Landshut Mitte-Ost | 17.46 | 16.91 | 16.9 | jährlich | 2026-01-01 | Hausanschluss und Übergabestation | - | 9036 | 11.12% | Erdgas, Biomasse | 72% | 83% | 0.33 | https://www.stadtwerke-landshut.de/energie/fernwaerme/
Rheinland-Pfalz | Landstuhl | PFALZWERKE AKTIENGESELLSCHAFT | Landstuhl - Rothenborn | 22.9 | 0 | 0 | jährlich | 2026-01-01 | Hausanschluss | bis 5 MW | 90 | 39.13% | Erdgas | <5% | 95% | 0.54 | www.pfalzwerke.de
Hessen | Laubach (Hessen) | Fernwärmeversorgung Niederrhein GmbH | Laubach (Ortsnetz) | 10.94 | 0 | 0 | halbjährlich | 2026-04-01 |  | bis 5 MW | 1270 | 17.98% | Erdgas, Biomethan, Biomasse | 98% | 16.5% | 0.2 | https://www.fernwaerme-niederrhein.de/
Niedersachsen | Leer (Ostfriesland) | EWE VERTRIEB GmbH | Bingum | 20.91 | 0 | 0 | halbjährlich | 2026-07-01 | Hausanschluss | bis 5 MW | 120 | 14.63% | Biomethan | 100% | 77% | 0.26 | keine Angabe
Sachsen | Leipzig | Stadtwerke Leipzig GmbH | Leipzig | 18.33 | 16.74 | 16.2 | jährlich | 2026-01-01 | Hausanschluss und Übergabestation | größer als 200 MW | 243875 | 12.92% | Erdgas, Braunkohle, PtH (fossil) | <5% | 94.2% | 0.3 | www.L.de
Nordrhein-Westfalen | Lemgo | Stadtwerke Lemgo GmbH | Wärmenetz Lemgo | 15.98 | 14.49 | 13.96 | jährlich | 2026-01-01 | Hausanschluss | 20 - 200 MW | 31595 | 17.95% | Erdgas, Leichtöl, Biomethan, Umweltwärme, Solarthermie, PtH (EE) | 19% | 73.72% | 0.29 | keine Angabe
Niedersachsen | Lilienthal | Osterholzer Stadtwerke | Schoofmoor | 17.69 | 17.85 | 0 |  | 2025-01-01 | Hausanschluss, Wärmeübergabestation und Hauszentrale | bis 5 MW | 0 | 0% | Erdgas | <5% | 41.6% | 0.58 | keine Angabe
Sachsen | Löbau | Stadtwerke Löbau GmbH | Nord-Ost | 22.59 | 22.59 | 22.59 | jährlich | 2026-01-01 | Hausanschluss | 5 - 20 MW | 1550 | 17.13% | Erdgas, Biomasse, Umweltwärme | 50% | 50% | 0.14 | https://www.sw-l.de/waerme/
Schleswig-Holstein | Lübeck | Stadtwerke Lübeck Energie GmbH | Wärmenetz Heiweg | 15.68 | 14.56 | 14.41 | jährlich | 2026-01-01 | Hausanschluss | bis 5 MW | 3298 | 31.57% | Erdgas | <5% | 52% | 1.08 | keine Angabe
Schleswig-Holstein | Lübeck | Stadtwerke Lübeck Energie GmbH | Wärmenetz Hochschulstadtteil / St. Jürgen | 15.68 | 14.56 | 14.41 | jährlich | 2026-01-01 | Hausanschluss | 5 - 20 MW | 5124 | 7.24% | Erdgas | <5% | 65% | 0.55 | keine Angabe
Schleswig-Holstein | Lübeck | Stadtwerke Lübeck Energie GmbH | Wärmenetz Kücknitz | 15.68 | 14.56 | 14.41 | jährlich | 2026-01-01 | Hausanschluss | 5 - 20 MW | 10196 | 14.44% | Erdgas | <5% | 70% | 0.45 | keine Angabe
Schleswig-Holstein | Lübeck | Stadtwerke Lübeck Energie GmbH | Wärmenetz Marli | 15.68 | 14.56 | 14.41 | jährlich | 2026-01-01 | Hausanschluss | 5 - 20 MW | 3593 | 12.24% | Erdgas | <5% | 46% | 0.74 | keine Angabe
Schleswig-Holstein | Lübeck | Stadtwerke Lübeck Energie GmbH | Wärmenetz Moislinger Berg | 15.68 | 14.56 | 14.41 | jährlich | 2026-01-01 | Hausanschluss | 20 - 200 MW | 3300 | 11.19% | Erdgas | <5% | 73% | 0.29 | keine Angabe
Schleswig-Holstein | Lübeck | Stadtwerke Lübeck Energie GmbH | Wärmenetz St. Lorenz | 15.68 | 14.56 | 14.41 | jährlich | 2026-01-01 | Hausanschluss | - | 0 | 18.43% | Erdgas | <5% | 60% | 0.58 | keine Angabe
Schleswig-Holstein | Lübeck | Stadtwerke Lübeck Energie GmbH | Wärmenetz Travemünde | 15.68 | 14.56 | 14.41 | jährlich | 2026-01-01 | Hausanschluss | 5 - 20 MW | 19970 | 25.81% | Erdgas, Unvermeidbare Abwärme | 5% | 47% | 0.96 | keine Angabe
Schleswig-Holstein | Lübeck | Stadtwerke Lübeck Energie GmbH | Wärmenetz Vorwerk inkl. ZKW | 15.68 | 14.56 | 14.41 | jährlich | 2026-01-01 | Hausanschluss | 20 - 200 MW | 6173 | 13.96% | Erdgas, Unvermeidbare Abwärme | 5% | 51% | 0.67 | keine Angabe
Baden-Württemberg | Ludwigsburg | Stadtwerke Ludwigsburg-Kornwestheim | Ludwigsburg Verbundnetz | 18.38 | 17.98 | 17.95 | jährlich | 2026-01-01 | Hausanschluss | 20 - 200 MW | 17111 | 16.28% | Erdgas, Biomasse, Solarthermie, PtH (EE) | 51% | 52.8% | 0.23 | keine Angabe
Brandenburg | Ludwigsfelde | e.distherm Energielösungen GmbH | Fernwärme Industriegebiet Ludwigsfelde | 17.61 | 15.85 | 0 | jährlich | 2026-01-01 | Hausanschluss | 20 - 200 MW | 8676 | 10.97% | Erdgas, Biomasse | 25% | 25% | 0.87 | https://www.edistherm.de/de.html
Brandenburg | Ludwigsfelde | Stadtwerke Ludwigsfelde GmbH | Kernstadt Ludwigsfelde | 18.46 | 17.28 | 17.19 | jährlich | 2026-01-01 | Hausanschluss | 20 - 200 MW | 7 | 18.09% | Erdgas, Biomasse | 10% | 47% | 0.68 | stadtwerke-ludwigsfelde.de
Rheinland-Pfalz | Ludwigshafen am Rhein | TWL | Innenstadt | 17.96 | 17.96 | 17.96 | halbjährlich | 2026-04-01 | Hausanschluss | 20 - 200 MW | 49306 | 18.89% | Erdgas, Leichtöl, PtH (fossil), Abfall (nicht biogener Anteil), Abfall (biogener Anteil) | 89% | 95.5% | 0.21 | www.twl.de
Rheinland-Pfalz | Ludwigshafen am Rhein | TWL | Neubruch | 17.96 | 17.96 | 17.96 | halbjährlich | 2026-04-01 | Hausanschluss | bis 5 MW | 383 | 4.03% | Erdgas | <5% | 0% | 1.21 | www.twl.de
Rheinland-Pfalz | Ludwigshafen am Rhein | TWL | Pfingstweide | 17.96 | 17.96 | 17.96 | halbjährlich | 2026-04-01 | Hausanschluss | 20 - 200 MW | 7291 | 15.52% | Erdgas, Steinkohle, Leichtöl, Abfall (nicht biogener Anteil), Abfall (biogener Anteil) | 51% | 39.8% | 0.72 | www.twl.de
Niedersachsen | Lüneburg | Avacon Natur GmbH | Lüneburg Hanseviertel | 16.79 | 16.78 | 16.7 | vierteljährlich | 2025-10-01 |  | 5 - 20 MW | 2362 | 22.1% | Erdgas, Biomethan | 65% | 67% | 0.23 | www.avacon-natur.de
Niedersachsen | Lüneburg | Avacon Natur GmbH | Lüneburg Kaltenmoor | 17.03 | 17.03 | 16.95 | vierteljährlich | 2025-10-01 |  | 20 - 200 MW | 3992 | 11.52% | Erdgas, Biomethan | <5% | 22% | 1.04 | www.avacon-natur.de
Niedersachsen | Lüneburg | Avacon Natur GmbH | Lüneburg Mitte | 13.87 | 13.86 | 13.79 | vierteljährlich | 2025-10-01 |  | 20 - 200 MW | 5947 | 9.92% | Erdgas, Biomethan | 15% | 40% | 0.56 | www.avacon-natur.de
Sachsen-Anhalt | Lutherstadt Wittenberg | Stadtwerke Lutherstadt Wittenberg GmbH | Gesamtnetz Stadtwerke Lutherstadt Wittenberg GmbH | 20.19 | 17.11 | 18.77 | vierteljährlich | 2026-09-01 | Hausanschluss, Wärmeübergabestation und Hauszentrale | 20 - 200 MW | 12827 | 15.59% | Erdgas, Leichtöl, Biomasse, Unvermeidbare Abwärme | 17% | 61.2% | 0.37 | www.stadtwerke-wittenberg.de
Schleswig-Holstein | Lütjenburg | HanseWerk Natur | Bunendorp | 19.98 | 22.17 | 0 | jährlich | 2026-04-01 | Hausanschluss und Übergabestation | bis 5 MW | 1218 | 33% | Erdgas, Biomethan | 54% | 54% | 0.24 | https://www.hansewerk-natur.com/de/leistungen/nahwaerme_fernwaerme/unsere-waermepreise.html
Rheinland-Pfalz | Mackenbach | PFALZWERKE AKTIENGESELLSCHAFT | Mackenbach - Reichenbacher Weg | 22.42 | 0 | 0 | jährlich | 2026-01-01 | Hausanschluss | - | 1943 | 31.89% | Erdgas, Biomasse | 14% | 0% | 1.17 | www.pfalzwerke.de
Sachsen-Anhalt | Magdeburg | Städtische Werke Magdeburg GmbH & Co. KG | Rothensee | 18.11 | 15.36 | 15.19 | vierteljährlich | 2026-04-01 | Hausanschluss und Übergabestation | größer als 200 MW | 59397 | 13.52% | Leichtöl, Abfall (nicht biogener Anteil), Abfall (biogener Anteil) | 97% | 97.13% | 0.11 | WWW.SW-magdeburg.de
Rheinland-Pfalz | Mainz | Mainzer Fernwärme GmbH | Gesamtnetz MFW | 16.43 | 15.66 | 15.6 | monatlich | 2026-09-01 | Hausanschluss und Übergabestation | größer als 200 MW | 60686 | 12.42% | Erdgas, Biomasse, Abfall (nicht biogener Anteil), Abfall (biogener Anteil) | 58% | 80.4% | 0.24 | https://www.mainzer-fernwaerme.de/
Mecklenburg-Vorpommern | Malchow | Stadtwerke Malchow | Fernwärmenetz Stadtwerke | 17.65 | 17.65 | 17.65 | vierteljährlich | 2026-10-01 | Hausanschluss | bis 5 MW | 1050 | 16.03% | Erdgas, Biomethan | 39% | 39% | 0.43 | keine Angabe
Baden-Württemberg | Mannheim | MVV Energie AG | Nahwärmenetz_MVV_Edingen-Neckarhausen (Hauptstr&HinterderKirche) | 18.58 | 18.18 | 0 | jährlich | 2026-01-01 | Hausanschluss | bis 5 MW | 662 | 18.59% | Erdgas | <5% | 0% | 1.3 | www.mvv.de
Baden-Württemberg | Mannheim, Universitätsstadt | MVV Energie AG | Fernwärme Mannheim | 14.33 | 13.45 | 13.28 | jährlich | 2026-07-01 | Hausanschluss | größer als 200 MW | 192716 | 8.59% | Erdgas, Steinkohle, Leichtöl, Biomasse, Abfall (nicht biogener Anteil), Abfall (biogener Anteil), Umweltwärme | 53% | 64.9% | 0.25 | www.mvv.de
Hessen | Marburg | Stadtwerke Marburg GmbH | Lahntal Caldern | 16.14 | 15.71 | 15.67 | halbjährlich | 2026-04-01 | Hausanschluss | bis 5 MW | 0 | 28.57% | Leichtöl, Biomasse | 41% | 0% | 0.64 | keine Angabe
Hessen | Marburg | Stadtwerke Marburg GmbH | Lahntal Sterzhausen | 16.14 | 15.71 | 15.67 | halbjährlich | 2026-04-01 | Hausanschluss | bis 5 MW | 535 | 29.48% | Erdgas, Biomasse | 22% | 0% | 0.46 | keine Angabe
Hessen | Marburg | Stadtwerke Marburg GmbH | Marburg Innenstadt | 16.14 | 15.71 | 15.66 | halbjährlich | 2026-04-01 | Hausanschluss | 20 - 200 MW | 4785 | 11.9% | Erdgas, Sonstige (EE) | <5% | 78.99% | 0.3 | keine Angabe
Hessen | Marburg | Stadtwerke Marburg GmbH | Marburg Richtsberg | 16.14 | 15.71 | 15.67 | halbjährlich | 2026-04-01 | Hausanschluss | bis 5 MW | 1500 | 31.25% | Erdgas | <5% | 30% | 0.41 | keine Angabe
Hessen | Marburg | Stadtwerke Marburg GmbH | Marburg Stadtwald | 16.14 | 15.71 | 15.67 | halbjährlich | 2026-04-01 | Hausanschluss | 5 - 20 MW | 2 | 22.5% | Erdgas, Biogas | 30% | 45% | 0.3 | keine Angabe
Baden-Württemberg | Markgröningen | Süwag Vertrieb AG & Co. KG | Markgröningen Möglinger Weg | 13.24 | 13.94 | 0 | jährlich | 2025-04-01 | Hausanschluss, Wärmeübergabestation und Hauszentrale | bis 5 MW | 0 | 0% | Erdgas, Biomasse | 70% | 0% | 0 | keine Angabe
Bayern | Markt Schwaben | Bayernwerk Natur GmbH | Markt Schwaben | 13.57 | 13.43 | 13.19 | vierteljährlich | 2026-07-01 | Hausanschluss und Übergabestation | 5 - 20 MW | 1796 | 15.83% | Erdgas, Leichtöl, Biomasse | 61% | 0% | 0.4 | keine Angabe
Bayern | Marktoberdorf | Fernwärme Marktoberdorf GmbH | Marktoberdorf | 16.74 | 16.32 | 16.07 | jährlich | 2025-07-01 | Hausanschluss und Übergabestation | 5 - 20 MW | 1439 | 10.31% | Erdgas, Leichtöl, Biomasse, Sonstige (EE) | 58% | 24.95% | 0.26 | www.fernwaerme-marktoberdorf.de
Nordrhein-Westfalen | Marl (Ruhrgebiet) | E.ON Energy Solutions GmbH | Fernwärmeversorgung Marl | 13.89 | 13.89 | 13.89 | vierteljährlich | 2025-10-01 | Hausanschluss | 20 - 200 MW | 20 | 12.03% | Erdgas, Steinkohle, Biogas, Biomethan, Biomasse, Abfall (biogener Anteil), Unvermeidbare Abwärme, Sonstige (EE) | 65% | 1.1% | 0.36 | keine Angabe
Bayern | Marquartstein | Wärmeversorgung Marquartstein KU | Marquartstein | 16.59 | 15.38 | 15.05 | jährlich | 2026-01-01 | Hausanschluss, Wärmeübergabestation und Hauszentrale | bis 5 MW | 1098 | 15.25% | Leichtöl, Biomasse | 98% | 0% | 0.34 | https://waermeversorgung.marquartstein.de/
Baden-Württemberg | Maulburg | Gemeinde Maulburg | Maulburg | 17.25 | 17.25 | 17.25 | jährlich | 2025-01-01 | Hausanschluss und Übergabestation | bis 5 MW | 220 | 9.91% | Erdgas, Biomasse | 69% | 27% | 0.41 | https://www.maulburg.de/de/Wirtschaft-Bauen/Bauen-Wohnen/Sanierung-Kupfergasse-A
Sachsen | Meißen | Meißener Stadtwerke GmbH | Fernwärmenetz Meißen | 15.04 | 15.04 | 15.04 | jährlich | 2026-01-01 | Hausanschluss | 20 - 200 MW | 15745 | 18.74% | Erdgas | <5% | 57.5% | 0.41 | https://www.stadtwerke-meissen.de/fernwaerme/
Schleswig-Holstein | Meldorf | HanseWerk Natur | Südfall | 17.48 | 0 | 0 | vierteljährlich | 2026-07-01 | Hausanschluss und Übergabestation | bis 5 MW | 1113 | 43% | Erdgas, Biogas | 80% | 80% | 0.23 | https://www.hansewerk-natur.com/de/leistungen/nahwaerme_fernwaerme/unsere-waermepreise.html
Bayern | Mellrichstadt | Bayerische Rhöngas GmbH | Nahwärmenetz Mellrichstadt | 12.4 | 10.31 | 0 | jährlich | 2026-01-01 | Hausanschluss und Übergabestation | bis 5 MW | 370 | 6.2% | Biogas | 100% | 96.7% | 0.2 | keine Angabe
Sachsen-Anhalt | Merseburg | Stadtwerke Merseburg GmbH | Merseburg | 19.06 | 17.35 | 16.23 | jährlich | 2026-01-01 | Hausanschluss | 20 - 200 MW | 16978 | 19.12% | Erdgas, Abfall (nicht biogener Anteil), Abfall (biogener Anteil) | 56% | 25% | 0.25 | keine Angabe
Thüringen | Meuselwitz | envia THERM GmbH | Stadtgebiet Meuselwitz | 19.58 | 19.21 | 19.19 | vierteljährlich | 2026-10-01 | Hausanschluss und Übergabestation | 5 - 20 MW | 11416 | 32% | Erdgas, Biomethan | 46% | 47% | 0.01 | https://www.envia-therm.de/
Bayern | Mintraching | Regensburger Energie- und Wasserversorgung AG & Co KG | Nahwärme Mintraching | 15.44 | 15.12 | 15.05 | jährlich | 2026-01-01 | Hausanschluss | bis 5 MW | 236 | 25.51% | Leichtöl, Sonstige (EE) | 97% | 0% | 0.22 | www.rewag.de
Schleswig-Holstein | Mölln (Herzogtum Lauenburg) | Vereinigte Stadtwerke GmbH | Schulberg | 18.72 | 18.44 | 18.38 | vierteljährlich | 2026-07-01 |  | - | 376 | 3.9% | Erdgas, Biogas | 47% | 49.1% | 0 | www.vereinigte-stadtwerke.de
Schleswig-Holstein | Mönkeberg | FördeWärme GmbH | Nahwärme Mönkeberg (Hegerade) | 16.82 | 0 | 0 | vierteljährlich | 2026-07-01 | Hausanschluss | bis 5 MW | 135 | 17.4% | Erdgas | <5% | 91% | 0.71 | www.foerdewaerme.de
Sachsen-Anhalt | Mücheln (Geiseltal) | Energie-, Wasser-, Abwassergesellschaft Geiseltal mbH (EWAG) | Mücheln | 8.45 | 7.88 | 7.85 | jährlich | 2025-09-30 | Hausanschluss, Wärmeübergabestation und Hauszentrale | - | 332 | 23.07% | Biomasse | 100% | 0% | 0.55 | keine Angabe
Baden-Württemberg | Mühlheim an der Donau | badenovaWÄRMEPLUS GmbH & Co. KG | Versorgungsnetz Vorstadt / Bahnhofstraße | 13.84 | 13.84 | 0 | jährlich | 2026-01-01 | Hausanschluss | bis 5 MW | 920 | 17.89% | Erdgas, Biomasse | 61% | 16.1% | 0.23 | keine Angabe
Nordrhein-Westfalen | Mülheim an der Ruhr | medl GmbH | Fernwärme | 21.12 | 20.29 | 20.13 | vierteljährlich | 2026-07-01 | Hausanschluss, Wärmeübergabestation und Hauszentrale | 20 - 200 MW | 4917 | 15.11% | Erdgas, Biomethan | 24% | 42.3% | 0.44 | keine Angabe
Nordrhein-Westfalen | Mülheim an der Ruhr | medl GmbH | Innenstadt | 19.48 | 18.65 | 18.49 |  | 2026-07-01 | Hausanschluss, Wärmeübergabestation und Hauszentrale | 20 - 200 MW | 12401 | 15.56% | Erdgas, Biomethan | 33% | 77.5% | 0.25 | keine Angabe
Bayern | München | Stadtwerke München GmbH | Versorgungsgebiet München Stadt, Martinsried, Unterföhring und Region Süd | 17.5 | 17.29 | 17.23 | vierteljährlich | 2026-10-01 | Hausanschluss | größer als 200 MW | 752864 | 15.07% | Erdgas, Biomasse, Unvermeidbare Abwärme, Geothermie (Direktnutzung), Sonstige (EE) | 33% | 78.4% | 0.29 | https://www.swm.de/geschaeftskunden/fernwaerme/preise-fernwaerme
Bayern | München, Landeshauptstadt | Stadtwerke München GmbH | Versorgungsgebiet München Region Südost (Ottobrunn) | 14.73 | 14.5 | 14.1 | jährlich | 2026-01-01 | Hausanschluss | 5 - 20 MW | 5247 | 21.89% | Erdgas, Geothermie (Direktnutzung) | 68% | 88.1% | 0.23 | https://www.swm.de/geschaeftskunden/fernwaerme/preise-fernwaerme
Schleswig-Holstein | Munkbrarup | HanseWerk Natur | Brombeerhof | 20.53 | 0 | 0 | jährlich | 2026-01-01 | Hausanschluss und Übergabestation | bis 5 MW | 329 | 32% | Erdgas | <5% | 9% | 1.3 | https://www.hansewerk-natur.com/de/leistungen/nahwaerme_fernwaerme/unsere-waermepreise.html
Niedersachsen | Munster | EWE VERTRIEB GmbH | Munster - Am Schulwald | 15.53 | 0 | 0 | halbjährlich | 2026-07-01 | Hausanschluss | bis 5 MW | 35 | 4.98% | Erdgas, Umweltwärme | 80% | 0% | 0.59 | keine Angabe
Nordrhein-Westfalen | Münster (Westfalen) | Stadtwerke Münster GmbH | Albachten | 17.84 | 17.35 | 17.3 | jährlich | 2026-01-01 | Hausanschluss | bis 5 MW | 1621 | 31.67% | Erdgas | <5% | 83% | 0.7 | www.stadtwerke-muenster.de
Nordrhein-Westfalen | Münster (Westfalen) | Stadtwerke Münster GmbH | Amelsbüren | 16.6 | 16.11 | 16.06 | jährlich | 2026-01-01 | Hausanschluss | bis 5 MW | 1802 | 40.93% | Erdgas, Biomethan | 95% | 98% | 0.21 | www.stadtwerke-muenster.de
Nordrhein-Westfalen | Münster (Westfalen) | Stadtwerke Münster GmbH | An der Hiltruper Baumschule | 17.32 | 16.83 | 16.78 | jährlich | 2026-01-01 | Hausanschluss | bis 5 MW | 65 | 5.03% | Erdgas | <5% | 90% | 0.54 | www.stadtwerke-muenster.de
Nordrhein-Westfalen | Münster (Westfalen) | Stadtwerke Münster GmbH | Fernwärme | 15.53 | 15.04 | 14.99 | jährlich | 2026-01-01 | Hausanschluss | größer als 200 MW | 102655 | 18.78% | Erdgas, Leichtöl | <5% | 96% | 0.3 | www.stadtwerke-muenster.de
Nordrhein-Westfalen | Münster (Westfalen) | Stadtwerke Münster GmbH | Roxel | 17.84 | 17.35 | 17.3 | jährlich | 2026-01-01 | Hausanschluss | 5 - 20 MW | 1512 | 23.78% | Erdgas | <5% | 68% | 0.8 | www.stadtwerke-muenster.de
Bayern | Murnau am Staffelsee | Gemeindewerke Murnau | Kemmelpark | 14.74 | 14.23 | 14.15 | jährlich | 2024-01-01 | Hausanschluss und Übergabestation | 5 - 20 MW | 364 | 7.13% | Erdgas, Leichtöl, Biomasse | 44% | 3.15% | 0.55 | https://www.gw-murnau.de/de/startseite
Bayern | Murnau am Staffelsee | Gemeindewerke Murnau | Zentrum / EVS | 14.42 | 13.91 | 13.42 | jährlich | 2024-01-01 | Hausanschluss und Übergabestation | 5 - 20 MW | 325 | 7.13% | Erdgas, Leichtöl, Biomasse | 44% | 3.15% | 0.55 | https://www.gw-murnau.de/de/startseite
Baden-Württemberg | Murrhardt | Stadtwerke Murrhardt | Wärmenetz Brunnen II/ Fornsbach | 15.4 | 14.69 | 14.64 | jährlich | 2026-01-01 | Hausanschluss und Übergabestation | bis 5 MW | 1 | 12.68% | Leichtöl, Biomasse | 66% | 0% | 0.41 | https://www.stadtwerke-murrhardt.de/willkommen
Baden-Württemberg | Murrhardt | Stadtwerke Murrhardt | Wärmenetz Fritz-Schweizer-Str./ Walterichschule | 15.4 | 14.69 | 14.64 | jährlich | 2026-01-01 | Hausanschluss und Übergabestation | bis 5 MW | 0 | 6.12% | Erdgas, Biomasse | 42% | 12% | 0.53 | https://www.stadtwerke-murrhardt.de/willkommen
Baden-Württemberg | Murrhardt | Stadtwerke Murrhardt | Wärmenetz Nordstadt/ Gymnasium | 15.4 | 14.69 | 14.64 | jährlich | 2026-01-01 | Hausanschluss und Übergabestation | bis 5 MW | 0 | 22.73% | Erdgas, Biomasse | 58% | 5% | 0.56 | https://www.stadtwerke-murrhardt.de/willkommen
Baden-Württemberg | Murrhardt | Stadtwerke Murrhardt | Wärmenetz Weststadt | 15.4 | 14.69 | 14.64 | jährlich | 2026-01-01 | Hausanschluss und Übergabestation | bis 5 MW | 1 | 12.68% | Erdgas, Biomasse | 66% | 17% | 0.48 | https://www.stadtwerke-murrhardt.de/willkommen
Schleswig-Holstein | Neuberend | HanseWerk Natur | Lerchenweg | 23.47 | 0 | 0 | jährlich | 2026-01-01 | Hausanschluss und Übergabestation | bis 5 MW | 1743 | 45% | Erdgas, Biomethan | 18% | 18% | 0.24 | https://www.hansewerk-natur.com/de/leistungen/nahwaerme_fernwaerme/unsere-waermepreise.html
Bayern | Neubiberg | Bayernwerk Natur GmbH | Neubiberg | 15.99 | 15.41 | 15.12 | vierteljährlich | 2026-07-01 | Hausanschluss und Übergabestation | bis 5 MW | 550 | 6.46% | Erdgas, Steinkohle, Biomasse, Unvermeidbare Abwärme, Geothermie (Direktnutzung), Sonstige (EE) | 34% | 37.6% | 0.39 | keine Angabe
Mecklenburg-Vorpommern | Neubrandenburg | Neubrandenburger Stadtwerke GmbH | Neubrandenburger Stadtwerke GmbH | 19.26 | 17.91 | 17.9 | jährlich | 2026-01-01 | Hausanschluss | größer als 200 MW | 76152 | 23.8% | Erdgas, Biogas, PtH (EE) | <5% | 70.9% | 0.3 | keine Angabe
Mecklenburg-Vorpommern | Neubukow | Stadtwerke Neubukow GmbH | Neubukow | 21.08 | 21.08 | 0 | jährlich | 2026-01-01 | Hausanschluss und Übergabestation | 5 - 20 MW | 2672 | 19.3% | Erdgas, Biomasse | 29% | 5% | 0.5 | https://www.stadtwerke-neubukow.de/
Bayern | Neuburg an der Donau | Stadtwerke Neuburg an der Donau | Neuburg an der Donau | 17.08 | 14.27 | 14.19 | jährlich | 2026-01-01 | Hausanschluss und Übergabestation | 20 - 200 MW | 10 | 11.63% | Erdgas, Unvermeidbare Abwärme | 61% | 30% | 0.24 | www.stadtwerke-neuburg.de
Bayern | Neufahrn bei Freising | Iqony Energies GmbH | Neufahrn | 16.21 | 16.2 | 16.07 | vierteljährlich | 2026-07-01 | Hausanschluss und Übergabestation | 20 - 200 MW | 11579 | 15.9% | Erdgas, Biomasse | 83% | 70.2% | 0.41 | https://energies.iqony.energy/de/
Hessen | Neu-Isenburg | Stadtwerke Neu-Isenburg GmbH | Birkengewann | 15.35 | 16.98 | 16.98 | jährlich | 2026-01-01 |  | bis 5 MW | 187 | 13.62% | Erdgas | <5% | 80% | 0.4 | keine Angabe
Nordrhein-Westfalen | Neukirchen-Vluyn | ENNI Energie & Umwelt Niederrhein GmbH | Neukirchen-Vluyn | 16 | 14.91 | 14.84 | halbjährlich | 2026-04-01 | Hausanschluss und Übergabestation | 20 - 200 MW | 13413 | 28.69% | Erdgas, Unvermeidbare Abwärme | 80% | 23.23% | 0.21 | keine Angabe
Nordrhein-Westfalen | Neukirchen-Vluyn | Fernwärmeversorgung Niederrhein GmbH | Neukirchen-Vluyn (Quartiersnetz) | 20.13 | 0 | 0 | halbjährlich | 2026-04-01 |  | bis 5 MW | 251 | 14.9% | Erdgas | <5% | 0% | 1.3 | https://www.fernwaerme-niederrhein.de/
Bayern | Neumarkt in der Oberpfalz | Stadtwerke Neumarkt i.d.OPf. Energie GmbH | Arealnetz Dr.-Eberle-Straße | 18.12 | 17.22 | 0 | jährlich | 2026-01-01 |  | bis 5 MW | 174 | 7.01% | Erdgas | <5% | 40.91% | 0.9 | https://swneumarkt.de/
Schleswig-Holstein | Neumünster | SWN Stadtwerke Neumünster GmbH | Stadtnetz Neumünster | 18.81 | 15.96 | 15.71 | jährlich | 2026-01-01 | Hausanschluss | - | 109574 | 27.16% | Erdgas, Steinkohle, Leichtöl, Biogas, Abfall (nicht biogener Anteil), Abfall (biogener Anteil) | 67% | 71.1% | 0 | www.swn.net
Brandenburg | Neuruppin | Stadtwerke Neuruppin GmbH | Fernwärmenetz Stadtwerke Neuruppin | 15.72 | 16.52 | 16.52 | jährlich | 2026-01-01 | Hausanschluss und Übergabestation | 20 - 200 MW | 20681 | 16.22% | Erdgas, Leichtöl, Biogas, Biomasse, Solarthermie | 9% | 46.6% | 0.35 | keine Angabe
Nordrhein-Westfalen | Neuss | PFALZWERKE AKTIENGESELLSCHAFT | Neuss - Grupellopark | 26.06 | 0 | 0 | jährlich | 2026-01-01 | Hausanschluss und Übergabestation | bis 5 MW | 50 | 4.59% | Erdgas | <5% | 95% | 0.51 | www.pfalzwerke.de
Nordrhein-Westfalen | Neuss | Stadtwerke Neuss Energie und Wasser GmbH | Fernwärmegebiet Allerheiligen | 15.94 | 11.02 | 10.13 | jährlich | 2025-10-01 | Hausanschluss, Wärmeübergabestation und Hauszentrale | 5 - 20 MW | 5554 | 22.61% | Erdgas, Sonstige (EE) | 81% | 0% | 0.21 | keine Angabe
Bayern | Neustadt bei Coburg | SWN Stadtwerke Neustadt GmbH | Märchenpark | 21.37 | 20.33 | 20.25 | jährlich | 2026-01-01 | Hausanschluss | - | 15 | 7.32% | Erdgas | <5% | 100% | 1 | keine Angabe
Bayern | Neustadt bei Coburg | SWN Stadtwerke Neustadt GmbH | Siedlung Nord | 15.77 | 15.48 | 15.46 | halbjährlich | 2026-01-01 | Hausanschluss | - | 330 | 26.83% | Erdgas | <5% | 100% | 1 | keine Angabe
Schleswig-Holstein | Neustadt in Holstein | Stadtwerke Neustadt in Holstein | Lübscher Mühlenberg | 16.69 | 18.96 | 0 | jährlich | 2026-01-01 | Hausanschluss | bis 5 MW | 308 | 12.8% | Erdgas, Biomethan | 19% | 0% | 0 | www.swnh.de
Schleswig-Holstein | Neustadt in Holstein | Stadtwerke Neustadt in Holstein | Pelzerhaken - Mastkobener Weg | 16.71 | 0 | 0 | jährlich | 2026-01-01 | Hausanschluss | bis 5 MW | 792 | 34.89% | Erdgas | <5% | 0% | 1.28 | www.swnh.de
Sachsen | Neustadt in Sachsen | Technische Dienste Neustadt GmbH | Fernwärmenetz Neustadt | 0 | 20.46 | 0 | jährlich | 2026-01-01 |  | 5 - 20 MW | 1482 | 9.95% | Erdgas, Biomethan | 41% | 41.4% | 0.3 | www.td-neustadt.de
Mecklenburg-Vorpommern | Neustadt-Glewe | Erdwärme Neustadt-Glewe GmbH | Gesamtnetz | 10.58 | 12.38 | 12.38 | jährlich | 2025-01-01 | Hausanschluss | 5 - 20 MW | 6679 | 30.69% | Leichtöl, Unvermeidbare Abwärme, Geothermie (Direktnutzung) | 80% | 6% | 0.6 | www.erdwaerme-neustadt-glewe.de
Mecklenburg-Vorpommern | Neustrelitz | Stadtwerke Neustrelitz GmbH | FW-Netz Neustrelitz | 20.83 | 20.83 | 20.83 | jährlich | 2026-01-01 | Hausanschluss und Übergabestation | 20 - 200 MW | 16 | 20.78% | Erdgas, Leichtöl, Biomasse | 79% | 79% | 0 | www.stadtwerke-neustrelitz.de
Bayern | Neutraubling | Regensburger Energie- und Wasserversorgung AG & Co KG | Nahwärme Neutraubling | 18.02 | 18.02 | 18.02 | vierteljährlich | 2026-01-01 | Hausanschluss | 5 - 20 MW | 2068 | 28.25% | Erdgas, Biomasse, Unvermeidbare Abwärme | 37% | 31.4% | 0.27 | www.rewag.de
Bayern | Neu-Ulm | SWU Energie GmbH | 01 - FW-Versorgungsgebiet Neu-Ulm und Senden | 17.63 | 17.41 | 17.4 | vierteljährlich | 2026-04-01 | Hausanschluss | 20 - 200 MW | 14175 | 13.78% | Erdgas, Leichtöl, Biomethan, Biomasse | 38% | 44% | 0.26 | keine Angabe
Sachsen | Niesky | Stadtwerke Niesky GmbH | Gesamt | 25.77 | 25.59 | 25.57 | halbjährlich | 2026-07-01 | Hausanschluss, Wärmeübergabestation und Hauszentrale | 5 - 20 MW | 3982 | 21.81% | Erdgas, Leichtöl, Biomasse | 82% | 5.26% | 0.22 | www.stadtwerke-niesky.de
Niedersachsen | Nordenham | EWE VERTRIEB GmbH | Bonner Straße | 14.9 | 15.53 | 0 | halbjährlich | 2026-07-01 | Hausanschluss | bis 5 MW | 666 | 24.56% | Erdgas | <5% | 0% | 0 | keine Angabe
Sachsen | Nünchritz | SachsenEnergie AG | Nünchritz | 18.8 | 17.65 | 17.57 | monatlich | 2026-09-01 | Hausanschluss, Wärmeübergabestation und Hauszentrale | 5 - 20 MW | 423 | 34.99% | Erdgas | <5% | 34.5% | 1.1 | www.sachsenenergie.de
Bayern | Nürnberg | N-ERGIE Aktiengesellschaft | Verbundnetz N-ERGIE | 12.82 | 12.55 | 12.51 | jährlich | 2026-01-01 | Hausanschluss | größer als 200 MW | 210647 | 17.34% | Erdgas, Biomasse, Abfall (nicht biogener Anteil), Abfall (biogener Anteil) | 33% | 98.44% | 0.24 | https://fernwaerme.n-ergie.de/
Bayern | Oberelsbach | Bayerische Rhöngas GmbH | Nahwärmenetz Oberelsbach | 14.21 | 0 | 0 | jährlich | 2026-04-01 | Hausanschluss und Übergabestation | bis 5 MW | 832 | 31.54% | Leichtöl, Biomasse | 98% | 22.1% | 0.22 | keine Angabe
Bayern | Oberhaching | Gemeindewerke Oberhaching GmbH | Oberhachinger Wärme | 13.28 | 13.16 | 11.98 | jährlich | 2026-10-01 | Hausanschluss | - | 21450 | 26.64% | Leichtöl, Geothermie (Direktnutzung) | 91% | 0% | 0.21 | https://www.gemeindewerke-oberhaching.de/
Nordrhein-Westfalen | Oberhausen (Ruhrgebiet) | Energieversorgung Oberhausen AG | Oberhausen | 17.31 | 16.13 | 15.96 | jährlich | 2025-10-01 | Hausanschluss | größer als 200 MW | 67012 | 14.6% | Erdgas, Biomasse, Abfall (nicht biogener Anteil), Abfall (biogener Anteil), Unvermeidbare Abwärme | 63% | 48.89% | 0.23 | www.evo-energie.de
Hessen | Ober-Ramstadt | ENTEGA AG | MIAG Ober-Ramstadt | 25.11 | 0 | 0 | halbjährlich | 2026-04-01 | Hausanschluss und Übergabestation | bis 5 MW | 650 | 32.15% | Erdgas, Biomasse | 55% | 0% | 0.45 | www.entega.ag
Nordrhein-Westfalen | Oerlinghausen | Stadtwerke Oerlinghausen GmbH | Fernwärmenetz Oerlinghausen | 17.11 | 0 | 0 | jährlich | 2025-03-01 | Hausanschluss und Übergabestation | 5 - 20 MW | 14724 | 27.44% | Erdgas, Biomasse | 38% | 62% | 0 | www.stadtwerke-oerlinghausen.de
Hessen | Offenbach am Main | Energieversorgung Offenbach AG | Offenbach | 14.94 | 13.72 | 13.27 | jährlich | 2025-10-01 | Hausanschluss | größer als 200 MW | 42313 | 10.2% | Erdgas, Steinkohle, Leichtöl, PtH (fossil), Biomasse, Abfall (nicht biogener Anteil), Abfall (biogener Anteil) | 63% | 93.54% | 0.25 | https://www.evo-ag.de/
Sachsen | Olbersdorf | Wärmenetzbetreiber | Fernwärmenetz Olbersdorf | 21.99 | 22.43 | 20.69 | halbjährlich | 2026-04-01 | Hausanschluss und Übergabestation | 5 - 20 MW | 2437 | 20.8% | Erdgas, Biomethan | 11% | 54% | 0.68 | https://wvo-olbersdorf.de/
Bayern | Olching | Stadtwerke Olching GmbH | Netzgebiet östlich der Amper (Baugebiet Schwaigfeld, Olching Mitte) | 14.9 | 15.3 | 15.26 | jährlich | 2026-01-01 | Hausanschluss und Übergabestation | 5 - 20 MW | 7559 | 24.41% | Unvermeidbare Abwärme | 100% | 100% | 0.2 | www.stadtwerke-olching.de
Bayern | Olching | Stadtwerke Olching GmbH | Netzgebiet westlich der Amper (Geiselbullach, Neu-Esting, Esting) | 14.9 | 15.3 | 15.26 | jährlich | 2026-01-01 | Hausanschluss und Übergabestation | 5 - 20 MW | 1356 | 10.08% | Unvermeidbare Abwärme | 100% | 100% | 0.32 | www.stadtwerke-olching.de
Niedersachsen | Oldenburg (Niedersachsen) | EWE VERTRIEB GmbH | Ammergaustraße | 17.81 | 22.21 | 0 | halbjährlich | 2026-07-01 | Hausanschluss und Übergabestation | bis 5 MW | 180 | 28.3% | Erdgas, Biomethan | 68% | 68% | 0 | keine Angabe
Niedersachsen | Oldenburg (Niedersachsen) | EWE VERTRIEB GmbH | Clausewitzstraße | 15.96 | 19.15 | 0 | halbjährlich | 2026-07-01 | Hausanschluss und Übergabestation | bis 5 MW | 1132 | 28.1% | Erdgas | <5% | 18% | 1.88 | keine Angabe
Niedersachsen | Oldenburg (Niedersachsen) | EWE VERTRIEB GmbH | Eversten West | 18.78 | 0 | 0 | halbjährlich | 2026-07-01 | Hausanschluss | bis 5 MW | 0 | 0% | Erdgas | <5% | 85% | 0 | keine Angabe
Niedersachsen | Oldenburg (Niedersachsen) | EWE VERTRIEB GmbH | Kreyenstraße | 30.45 | 25.69 | 0 | halbjährlich | 2026-07-01 | Hausanschluss | bis 5 MW | 0 | 0% | Erdgas, Biomethan | 50% | 50% | 0 | keine Angabe
Niedersachsen | Oldenburg (Niedersachsen) | EWE VERTRIEB GmbH | Lindenstraße | 27.91 | 30.4 | 0 | halbjährlich | 2026-07-01 | Hausanschluss und Übergabestation | bis 5 MW | 24 | 10.04% | Erdgas, Biomethan | 50% | 40% | 0.5 | keine Angabe
Niedersachsen | Oldenburg (Niedersachsen) | EWE VERTRIEB GmbH | Schafgabenweg | 25.13 | 24.69 | 0 | halbjährlich | 2026-07-01 | Hausanschluss und Übergabestation | bis 5 MW | 1655 | 38.84% | Erdgas | <5% | 37% | 0.69 | keine Angabe
Schleswig-Holstein | Oldenburg in Holstein | HanseWerk Natur | Verbund Oldenburg | 19.05 | 21.23 | 20.7 | vierteljährlich | 2026-07-01 | Hausanschluss und Übergabestation | 20 - 200 MW | 7607 | 28% | Erdgas, Biogas, Biomethan, Biomasse | 56% | 58% | 0.24 | https://www.hansewerk-natur.com/de/leistungen/nahwaerme_fernwaerme/unsere-waermepreise.html
Brandenburg | Oranienburg | Stadtwerke Oranienburg GmbH | Fernwärme der Stadtwerke Oranienburg | 18.7 | 18.7 | 18.7 | halbjährlich | 2026-01-01 | Hausanschluss und Übergabestation | 20 - 200 MW | 9427 | 15.08% | Erdgas | <5% | 57.4% | 0.49 | https://stadtwerke-oranienburg.de/
Niedersachsen | Osnabrück | Stadtwerke Osnabrück AG | Alte Landebahn | 14.94 | 14.44 | 14.39 | vierteljährlich | 2026-07-01 | Hausanschluss und Übergabestation | bis 5 MW | 479 | 13.1% | Erdgas, Sonstige (EE) | 52% | 42% | 0.55 | https://www.stadtwerke-osnabrueck.de/
Niedersachsen | Osnabrück | Stadtwerke Osnabrück AG | Auf der Hegge | 14.94 | 14.44 | 14.39 | vierteljährlich | 2026-07-01 | Hausanschluss und Übergabestation | bis 5 MW | 622 | 24.65% | Erdgas, Sonstige (EE) | 66% | 64% | 0.3 | https://www.stadtwerke-osnabrueck.de/
Niedersachsen | Osnabrück | Stadtwerke Osnabrück AG | Jahnstraße | 14.94 | 14.44 | 14.39 | vierteljährlich | 2026-07-01 | Hausanschluss und Übergabestation | bis 5 MW | 510 | 12.37% | Erdgas | <5% | 76% | 0.7 | https://www.stadtwerke-osnabrueck.de/
Niedersachsen | Osnabrück | Stadtwerke Osnabrück AG | Johann-Domann-Straße | 14.94 | 15.94 | 15.9 | vierteljährlich | 2026-07-01 | Hausanschluss und Übergabestation | bis 5 MW | 1153 | 17.86% | Erdgas | <5% | 63% | 0.78 | https://www.stadtwerke-osnabrueck.de/
Niedersachsen | Osnabrück | Stadtwerke Osnabrück AG | Luisenstraße | 14.94 | 14.44 | 14.39 | vierteljährlich | 2026-07-01 | Hausanschluss und Übergabestation | bis 5 MW | 251 | 11.33% | Erdgas, Biomasse | 52% | 20% | 0.67 | https://www.stadtwerke-osnabrueck.de/
Niedersachsen | Osnabrück | Stadtwerke Osnabrück AG | Natruper Straße | 16.01 | 15.51 | 15.47 | vierteljährlich | 2026-07-01 | Hausanschluss und Übergabestation | 5 - 20 MW | 1146 | 12.5% | Erdgas | <5% | 82% | 0.5 | https://www.stadtwerke-osnabrueck.de/
Niedersachsen | Osnabrück | Stadtwerke Osnabrück AG | Yorkring | 15.38 | 14.88 | 14.84 | vierteljährlich | 2026-07-01 | Hausanschluss und Übergabestation | bis 5 MW | 136 | 12.54% | Erdgas | <5% | 63% | 0.6 | https://www.stadtwerke-osnabrueck.de/
Schleswig-Holstein | Osterrönfeld | HanseWerk Natur | Aspelweg | 21.31 | 0 | 0 | jährlich | 2026-04-01 | Hausanschluss und Übergabestation | bis 5 MW | 719 | 40% | Erdgas | <5% | 60% | 1.22 | https://www.hansewerk-natur.com/de/leistungen/nahwaerme_fernwaerme/unsere-waermepreise.html
Schleswig-Holstein | Osterrönfeld | HanseWerk Natur | Havellandweg | 20.42 | 0 | 0 | jährlich | 2026-04-01 | Hausanschluss und Übergabestation | bis 5 MW | 707 | 35% | Erdgas | <5% | 44% | 1.3 | https://www.hansewerk-natur.com/de/leistungen/nahwaerme_fernwaerme/unsere-waermepreise.html
Schleswig-Holstein | Osterrönfeld | HanseWerk Natur | Ohldörp | 22.23 | 0 | 0 | jährlich | 2026-04-01 | Hausanschluss und Übergabestation | bis 5 MW | 926 | 37% | Erdgas | <5% | 35% | 1.3 | https://www.hansewerk-natur.com/de/leistungen/nahwaerme_fernwaerme/unsere-waermepreise.html
Baden-Württemberg | Ostfildern | Stadtwerke Esslingen am Neckar GmbH & Co.KG | Nahwärmenetz Scharnhauser Park - Ostfildern | 15.95 | 14.97 | 14.6 | jährlich | 2025-01-01 | Hausanschluss und Übergabestation | 20 - 200 MW | 5646 | 16.3% | Erdgas, Biomasse | 76% | 0% | 0.61 | keine Angabe
Bayern | Ostheim vor der Rhön | Biomasse-Wärmeversorgung Ostheim GmbH & Co. KG | Nahwärmenetz Ostheim | 14.17 | 13.7 | 0 | jährlich | 2025-04-01 | Hausanschluss und Übergabestation | bis 5 MW | 1360 | 21.83% | Leichtöl, Biogas | 98% | 98.7% | 0.21 | keine Angabe
Nordrhein-Westfalen | Paderborn | Energieservice Westfalen Weser GmbH | Fernwärmenetz Wilhelmshöhe | 17.01 | 19.24 | 0 |  | 2026-01-01 | Hausanschluss und Übergabestation | bis 5 MW | 1562 | 30.78% | Erdgas, Biomethan | 74% | 74% | 0.3 | https://www.energieservice-ww.com/
Niedersachsen | Peine | Stadtwerke Peine GmbH | Fernwärmenetz Stadtwerke Peine | 14.14 | 14.09 | 13.9 | jährlich | 2026-01-01 | Hausanschluss | 20 - 200 MW | 8483 | 19.85% | Erdgas, Leichtöl, Biogas | 34% | 46.4% | 0.27 | https://www.stadtwerke-peine.de/service/impressum
Brandenburg | Petershagen/Eggersdorf | EWE VERTRIEB GmbH | Mittelstraße | 26.71 | 24.63 | 24.63 | halbjährlich | 2026-07-01 | Hausanschluss und Übergabestation | bis 5 MW | 613 | 36.21% | Erdgas | <5% | 56% | 0.6 | keine Angabe
Baden-Württemberg | Pforzheim | Stadtwerke Pforzheim | Stadt Pforzheim | 18.72 | 18.47 | 18.36 | jährlich | 2026-01-01 | Hausanschluss | 20 - 200 MW | 65841 | 20.22% | Erdgas, Leichtöl, Biogas, Biomasse | 42% | 89.82% | 0 | keine Angabe
Bayern | Pielenhofen | Regensburger Energie- und Wasserversorgung AG & Co KG | Nahwärme Pielenhofen | 16.76 | 16.44 | 16.37 | jährlich | 2026-01-01 | Hausanschluss | bis 5 MW | 256 | 18.32% | Leichtöl, Biomasse | 73% | 0% | 0.53 | www.rewag.de
Schleswig-Holstein | Pinneberg | Stadtwerke Südholstein GmbH | Netz Mühlenau | 16.54 | 15.39 | 15.33 | jährlich | 2026-01-01 | Hausanschluss und Übergabestation | größer als 200 MW | 148 | 21.93% | Erdgas | <5% | 0% | 1.74 | https://www.sw-suedholstein.de/
Schleswig-Holstein | Pinneberg | Stadtwerke Südholstein GmbH | Netz Op de Wisch | 16.54 | 15.39 | 15.33 | jährlich | 2026-01-01 | Hausanschluss und Übergabestation | größer als 200 MW | 100 | 9.99% | Erdgas | <5% | 0% | 1.44 | https://www.sw-suedholstein.de/
Schleswig-Holstein | Pinneberg | Stadtwerke Südholstein GmbH | Netz Ossenpadd | 16.54 | 15.39 | 15.33 | jährlich | 2026-01-01 | Hausanschluss und Übergabestation | größer als 200 MW | 997 | 32.97% | Erdgas, Abfall (nicht biogener Anteil) | 87% | 0% | 0.48 | https://www.sw-suedholstein.de/
Schleswig-Holstein | Pinneberg | Stadtwerke Südholstein GmbH | Primärnetz | 16.54 | 15.39 | 15.33 | jährlich | 2026-01-01 | Hausanschluss und Übergabestation | größer als 200 MW | 5503 | 8.89% | Erdgas, Leichtöl, Abfall (nicht biogener Anteil) | 69% | 19.59% | 0.4 | https://www.sw-suedholstein.de/
Rheinland-Pfalz | Pirmasens | Stadtwerke Pirmasens Versorgungs GmbH | Fernwärmenetz Pirmasens | 14.74 | 14.46 | 13.88 | jährlich | 2026-01-01 | Hausanschluss | 20 - 200 MW | 8169 | 15.42% | Erdgas, Leichtöl, Unvermeidbare Abwärme | 69% | 83.63% | 0.39 | https://www.stadtwerke-pirmasens.de/impressum
Sachsen | Plauen | envia THERM GmbH | Stadtgebiet Plauen | 18.74 | 18.55 | 18.46 | vierteljährlich | 2026-10-01 | Hausanschluss und Übergabestation | 20 - 200 MW | 23402 | 19.78% | Erdgas, Biomethan | <5% | 97.2% | 0.7 | https://www.envia-therm.de/
Schleswig-Holstein | Plön | HanseWerk Natur | Fünf-Seen-Allee | 20.01 | 22.18 | 0 | jährlich | 2026-01-01 | Hausanschluss und Übergabestation | bis 5 MW | 1015 | 29% | Erdgas, Biomethan | 63% | 72% | 0.24 | https://www.hansewerk-natur.com/de/leistungen/nahwaerme_fernwaerme/unsere-waermepreise.html
Bayern | Poing | Bayernwerk Natur GmbH | Poing | 12.67 | 11.72 | 11.31 | vierteljährlich | 2026-07-01 | Hausanschluss und Übergabestation | 20 - 200 MW | 3810 | 7.41% | Erdgas, Geothermie (Direktnutzung) | 92% | 0% | 0.2 | keine Angabe
Brandenburg | Potsdam | Energie- und Wasser Potsdam GmbH | Fernwärmenetz Potsdam | 19.83 | 19.62 | 19.61 | jährlich | 2026-01-01 | Hausanschluss | größer als 200 MW | 94354 | 15.35% | Erdgas, PtH (fossil), Biomethan, Geothermie (mit WP), Solarthermie, PtH (EE) | <5% | 75.7% | 0.31 | https://www.swp-potsdam.de/de/energie/
Schleswig-Holstein | Preetz (Schleswig-Holstein) | FördeWärme GmbH | Nahwärme Preetz (Kirchsteig) | 19.42 | 18.02 | 0 | vierteljährlich | 2026-07-01 | Hausanschluss und Übergabestation | bis 5 MW | 515 | 33.01% | Erdgas | <5% | 21% | 1.3 | www.foerdewaerme.de
Schleswig-Holstein | Preetz (Schleswig-Holstein) | FördeWärme GmbH | Nahwärme Preetz (Nachtkoppelweg) | 19.42 | 0 | 0 | vierteljährlich | 2026-07-01 | Hausanschluss und Übergabestation | bis 5 MW | 231 | 35% | Erdgas | <5% | 0% | 1.3 | www.foerdewaerme.de
Schleswig-Holstein | Preetz (Schleswig-Holstein) | FördeWärme GmbH | Nahwärme Preetz (Schusterpark, Schierberg- u. Moorkoppel) | 19.17 | 0 | 0 | jährlich | 2026-07-01 | Hausanschluss | bis 5 MW | 200 | 12.75% | Erdgas, Biomethan | 68% | 59% | 0.19 | www.foerdewaerme.de
Brandenburg | Pritzwalk | Stadtwerke Pritzwalk GmbH | Fernwärme SWP | 28.09 | 23.07 | 22.82 | jährlich | 2026-01-01 | Hausanschluss und Übergabestation | 5 - 20 MW | 2576 | 20.87% | Erdgas | <5% | 70% | 0.7 | https://www.sw-pritzwalk.de/
Bayern | Puchheim | Bayernwerk Natur GmbH | Puchheim | 20.64 | 18.7 | 18.29 | vierteljährlich | 2026-07-01 | Hausanschluss und Übergabestation | 5 - 20 MW | 2429 | 10.23% | Erdgas, Biomethan | 80% | 80% | 0.21 | keine Angabe
Bayern | Pullach | Innovative Energie für Pullach GmbH (IEP GmbH) | Pullacher Fernwärmenetz | 13.09 | 13.43 | 13.43 | jährlich | 2025-10-01 | Hausanschluss und Übergabestation | 20 - 200 MW | 18456 | 20.26% | Leichtöl, Geothermie (Direktnutzung) | 87% | 0% | 0.24 | www.iep-pullach.de
Sachsen | Radeberg | WVR Wärmeversorgung GmbH Radeberg | Pestalozzistraße | 21.05 | 19.91 | 19.88 | vierteljährlich | 2026-10-01 | Hausanschluss | bis 5 MW | 113 | 6.88% | Erdgas | <5% | 0% | 1.3 | www.wvr-radeberg.de
Sachsen | Radeberg | WVR Wärmeversorgung GmbH Radeberg | Schillerstraße | 21.05 | 19.91 | 19.88 | vierteljährlich | 2026-10-01 | Hausanschluss | 5 - 20 MW | 2270 | 17.9% | Erdgas, Leichtöl, Biomethan | 42% | 41.93% | 0.26 | www.wvr-radeberg.de
Sachsen | Radeberg | WVR Wärmeversorgung GmbH Radeberg | Waldstraße | 21.05 | 19.91 | 19.88 | vierteljährlich | 2026-10-01 | Hausanschluss | bis 5 MW | 528 | 12.23% | Erdgas, Leichtöl | <5% | 61.14% | 0.86 | www.wvr-radeberg.de
Baden-Württemberg | Radolfzell am Bodensee | Stadtwerke Radolfzell | Liggeringen | 17.56 | 0 | 0 | jährlich | 2026-04-01 | Hausanschluss und Übergabestation | bis 5 MW | 502 | 19.2% | Biomasse, Solarthermie | 100% | 0% | 0.31 | https://www.stadtwerke-radolfzell.de/
Baden-Württemberg | Radolfzell am Bodensee | Stadtwerke Radolfzell | Möggingen | 16.29 | 0 | 0 | jährlich | 2025-01-01 | Hausanschluss und Übergabestation | bis 5 MW | 733 | 18.91% | Biogas, Biomasse | 100% | 58% | 0 | https://www.stadtwerke-radolfzell.de/
Baden-Württemberg | Radolfzell am Bodensee | Stadtwerke Radolfzell | Schafweide | 15.61 | 0 | 0 | jährlich | 2025-10-01 | Hausanschluss und Übergabestation | bis 5 MW | 973 | 29.31% | Erdgas, Biomasse | 70% | 25% | 0.39 | https://www.stadtwerke-radolfzell.de/
Baden-Württemberg | Rastatt | Stadtwerke Rastatt GmbH | stadtwerke_rast01061 | 19.8 | 18.51 | 18.2 | jährlich | 2026-01-01 |  | 20 - 200 MW | 321 | 8.9% | Erdgas, Biogas, Umweltwärme | 20% | 90% | 0.27 | www.stadtwerke-rastatt.de
Schleswig-Holstein | Ratekau | HanseWerk Natur | Verbund Pansdorf | 19.44 | 0 | 0 | vierteljährlich | 2026-07-01 | Hausanschluss und Übergabestation | bis 5 MW | 977 | 41% | Erdgas, Biomasse | 85% | 85% | 0.26 | https://www.hansewerk-natur.com/de/leistungen/nahwaerme_fernwaerme/unsere-waermepreise.html
Nordrhein-Westfalen | Ratingen | Stadtwerke Ratingen GmbH | Ratingen Breitscheid | 17.85 | 18.31 | 17.27 | jährlich | 2026-01-01 | Hausanschluss und Übergabestation | bis 5 MW | 808 | 23.96% | Erdgas | <5% | 76.4% | 0.45 | www.stadtwerke-ratingen.de
Nordrhein-Westfalen | Ratingen | Stadtwerke Ratingen GmbH | Ratingen West | 17.85 | 18.31 | 17.27 | jährlich | 2026-01-01 | Hausanschluss und Übergabestation | 20 - 200 MW | 6648 | 9.22% | Erdgas | <5% | 61.6% | 0.49 | www.stadtwerke-ratingen.de
Schleswig-Holstein | Ratzeburg | Vereinigte Stadtwerke GmbH | Dreiangel | 18.72 | 0 | 0 | vierteljährlich | 2026-07-01 | Hausanschluss und Übergabestation | - | 1259 | 27.93% | Erdgas, Biomethan | 64% | 63% | 0.24 | www.vereinigte-stadtwerke.de
Bayern | Regensburg | Regensburger Energie- und Wasserversorgung AG & Co KG | Nahwärme Brandlberg | 14.43 | 14.43 | 14.43 | vierteljährlich | 2026-01-01 | Hausanschluss | bis 5 MW | 501 | 10.31% | Erdgas, Sonstige (EE) | 77% | 0% | 0.24 | www.rewag.de
Bayern | Regensburg | Regensburger Energie- und Wasserversorgung AG & Co KG | Nahwärme Burgweinting | 22.27 | 22.27 | 22.27 | vierteljährlich | 2026-01-01 | Hausanschluss | bis 5 MW | 1000 | 13.32% | Erdgas, Biogas | 65% | 65.14% | 0.24 | www.rewag.de
Bayern | Regensburg | Regensburger Energie- und Wasserversorgung AG & Co KG | Nahwärme Dörnberg | 18.69 | 18.69 | 18.69 | vierteljährlich | 2026-01-01 | Hausanschluss | 5 - 20 MW | 3947 | 26.27% | Erdgas, Biogas | 83% | 83.23% | 0.24 | www.rewag.de
Schleswig-Holstein | Reinfeld | HanseWerk Natur | Kaliskaweg | 21.08 | 23.27 | 22.75 | jährlich | 2026-04-01 | Hausanschluss und Übergabestation | bis 5 MW | 650 | 37% | Erdgas | <5% | 0% | 1.3 | https://www.hansewerk-natur.com/de/leistungen/nahwaerme_fernwaerme/unsere-waermepreise.html
Schleswig-Holstein | Reinfeld | HanseWerk Natur | Kastanienallee | 25.32 | 0 | 0 | jährlich | 2026-04-01 | Hausanschluss und Übergabestation | bis 5 MW | 99 | 41% | Erdgas | <5% | 0% | 1.3 | https://www.hansewerk-natur.com/de/leistungen/nahwaerme_fernwaerme/unsere-waermepreise.html
Nordrhein-Westfalen | Remscheid | EWR GmbH | Hohenhagen | 17.82 | 0 | 0 | jährlich | 2026-01-01 | Hausanschluss | bis 5 MW | 200 | 14.8% | Erdgas | <5% | 0% | 1.1 | keine Angabe
Nordrhein-Westfalen | Remscheid | EWR GmbH | Klausen | 16.93 | 0 | 0 | jährlich | 2026-01-01 | Hausanschluss | bis 5 MW | 182 | 15.44% | Erdgas | <5% | 31% | 1.1 | keine Angabe
Schleswig-Holstein | Rethwisch | HanseWerk Natur | Ant Koornfeld | 25.05 | 0 | 0 | jährlich | 2026-01-01 | Hausanschluss und Übergabestation | bis 5 MW | 189 | 42% | Erdgas | <5% | 0% | 1.3 | https://www.hansewerk-natur.com/de/leistungen/nahwaerme_fernwaerme/unsere-waermepreise.html
Baden-Württemberg | Rheinfelden | Elektrizitätswerke Schönau Netze GmbH | Minseln | 18.34 | 18.08 | 17.97 | jährlich | 2025-11-01 | Hausanschluss und Übergabestation | bis 5 MW | 130 | 21.9% | Erdgas, Biomasse, Unvermeidbare Abwärme | 99% | 25% | 0.33 | https://www.ews-schoenau.de/ews/waerme-und-stromerzeugung/nahwaerme/
Baden-Württemberg | Rheinfelden | Stadtwerke Rheinfelden (Baden) | Rheinfelden (Baden) | 17.38 | 17.38 | 17.38 | jährlich | 2025-01-01 | Hausanschluss und Übergabestation | - | 1800 | 10.71% | Erdgas, Biomasse, Unvermeidbare Abwärme | 96% | 3% | 0.21 | https://www.stadtwerke-rheinfelden.de/willkommen
Hessen | Riedstadt | ENTEGA AG | Nahwärmenetz "Am Hohen Weg"Riedstadt-Goddelau | 19.83 | 20.64 | 0 | jährlich | 2026-01-01 | Hausanschluss und Übergabestation | bis 5 MW | 899 | 18.22% | Erdgas, Biomasse | 54% | 46% | 0.69 | www.entega.ag
Sachsen | Riesa | Stadtwerke Riesa GmbH | Fernwärmenetz Bebelstraße | 18.18 | 17.9 | 0 | jährlich | 2026-01-01 | Hausanschluss und Übergabestation | 5 - 20 MW | 1330 | 18.26% | Erdgas, Umweltwärme | 19% | 44.2% | 0.77 | www.stw-riesa.de
Sachsen | Riesa | Stadtwerke Riesa GmbH | Fernwärmenetz Elbufer | 18.18 | 17.9 | 0 | jährlich | 2026-01-01 | Hausanschluss und Übergabestation | 5 - 20 MW | 2966 | 18.79% | Erdgas | <5% | 34.4% | 0.99 | www.stw-riesa.de
Sachsen | Riesa | Stadtwerke Riesa GmbH | Fernwärmenetz Merzdorf | 18.18 | 17.9 | 0 | jährlich | 2026-01-01 | Hausanschluss und Übergabestation | 5 - 20 MW | 1021 | 1.88% | Erdgas, Unvermeidbare Abwärme | 22% | 70.8% | 0.7 | www.stw-riesa.de
Sachsen | Riesa | Stadtwerke Riesa GmbH | Fernwärmenetz Pausitz | 18.18 | 17.9 | 0 | jährlich | 2026-01-01 | Hausanschluss und Übergabestation | 5 - 20 MW | 1086 | 12.38% | Erdgas | <5% | 53.6% | 0.75 | www.stw-riesa.de
Sachsen | Riesa | Stadtwerke Riesa GmbH | Fernwärmenetz Weida | 18.18 | 17.9 | 0 | jährlich | 2026-01-01 | Hausanschluss und Übergabestation | 5 - 20 MW | 3331 | 14.77% | Erdgas | <5% | 51.9% | 0.66 | www.stw-riesa.de
Schleswig-Holstein | Risum-Lindholm | HanseWerk Natur | Eekerfeen | 18.1 | 0 | 0 | vierteljährlich | 2026-07-01 | Hausanschluss und Übergabestation | bis 5 MW | 282 | 36% | Erdgas, Biomasse | 73% | 73% | 0.21 | https://www.hansewerk-natur.com/de/leistungen/nahwaerme_fernwaerme/unsere-waermepreise.html
Bayern | Rosenheim (Oberbayern) | Stadtwerke Rosenheim Versorgungs GmbH | SWRO Fernwärmenetz | 13.79 | 13.31 | 13.28 | jährlich | 2025-08-01 | Hausanschluss und Übergabestation | 20 - 200 MW | 32359 | 14.09% | Erdgas, Leichtöl, Biomethan, Biomasse, Unvermeidbare Abwärme, Umweltwärme, PtH (EE) | 63% | 79.81% | 0 | www.swro.de
Mecklenburg-Vorpommern | Rostock, Hanse- und Universitätsstadt | Stadtwerke Rostock AG | Nahwärmenetz Graal-Müritz | 15.29 | 14.51 | 14.28 | jährlich | 2026-01-01 | Hausanschluss und Übergabestation | bis 5 MW | 447 | 15.99% | Erdgas, Leichtöl | <5% | 0% | 1.3 | https://www.swrag.de
Mecklenburg-Vorpommern | Rostock, Hanse- und Universitätsstadt | Stadtwerke Rostock AG | Nahwärmenetz Rostock - Brinckmanshöhe | 15.6 | 14.69 | 14.4 | jährlich | 2026-01-01 | Hausanschluss und Übergabestation | bis 5 MW | 266 | 25.98% | Erdgas, Biomethan | 91% | 90% | 0.3 | https://www.swrag.de
Mecklenburg-Vorpommern | Rostock, Hanse- und Universitätsstadt | Stadtwerke Rostock AG | Nahwärmenetz Rostock - Neubrandenburger Str. | 18.78 | 18.02 | 18 | jährlich | 2026-01-01 |  | bis 5 MW | 0 | 0% | Erdgas | <5% | 0% | 0.6 | https://www.swrag.de
Mecklenburg-Vorpommern | Rostock, Hanse- und Universitätsstadt | Stadtwerke Rostock AG | Nahwärmenetz Rostock - Warnemünde Seestraße, Heinrich-HeineStraße | 15.6 | 14.69 | 14.4 | jährlich | 2026-01-01 | Hausanschluss und Übergabestation | bis 5 MW | 328 | 11.95% | Erdgas | <5% | 0% | 1.3 | https://www.swrag.de
Mecklenburg-Vorpommern | Rostock, Hanse- und Universitätsstadt | Stadtwerke Rostock AG | zentrales Fernwärmenetz Rostock | 15.6 | 14.69 | 14.4 | jährlich | 2026-01-01 | Hausanschluss und Übergabestation | größer als 200 MW | 160537 | 19.01% | Erdgas | <5% | 65% | 0.25 | https://www.swrag.de
Thüringen | Rudolstadt | Energieversorgung Rudolstadt GmbH | Rudolstadt | 16.64 | 14.9 | 14.73 | vierteljährlich | 2026-07-01 |  | 20 - 200 MW | 4239 | 10.37% | Erdgas, Abfall (nicht biogener Anteil) | 28% | 72.1% | 0.47 | keine Angabe
Thüringen | Saalfeld/Saale | Wärmegesellschaft Saalfeld mbH | System Gorndorf | 0 | 21.48 | 0 | jährlich | 2026-01-01 |  | 5 - 20 MW | 3082 | 14.32% | Erdgas | <5% | 69.47% | 0.6 | keine Angabe
Thüringen | Saalfeld/Saale | Wärmegesellschaft Saalfeld mbH | System Lessingstraße | 0 | 21.48 | 0 | jährlich | 2026-01-01 |  | bis 5 MW | 28 | 4.74% | Erdgas | <5% | 0% | 1.1 | keine Angabe
Thüringen | Saalfeld/Saale | Wärmegesellschaft Saalfeld mbH | System Rainweg | 0 | 18.86 | 0 | jährlich | 2026-01-01 |  | bis 5 MW | 91 | 3.56% | Erdgas | <5% | 59.06% | 0.8 | keine Angabe
Saarland | Saarbrücken, Landeshauptstadt | Energie SaarLorLux AG | Fernwärmenetz der Stadtwerke Saarbrücken Netz | 17.3 | 16.84 | 16.8 | vierteljährlich | 2026-10-01 |  | größer als 200 MW | 0 | 0% | Erdgas, Leichtöl, Sonstige (fossil) | <5% | 78% | 0.35 | www.energie-saarlorlux.com
Saarland | Saarlouis | Fernwärmeversorgung Saarlouis-Steinrausch GmbH & Co. KG | Fernwärmeversorgung Saarlouis-Steinrausch | 18.61 | 17.12 | 17.08 | vierteljährlich | 2026-01-01 | Hausanschluss und Übergabestation | - | 4888 | 24.72% | Erdgas, Steinkohle, Leichtöl, Unvermeidbare Abwärme | 66% | 74.2% | 0.23 | www.fws-saarlouis.de
Saarland | Saarlouis | Iqony Energies GmbH | Fernwärme Saar | 16.26 | 16.26 | 16.26 | vierteljährlich | 2026-07-01 | Hausanschluss und Übergabestation | größer als 200 MW | 97500 | 19.18% | Erdgas, Steinkohle, Leichtöl, Unvermeidbare Abwärme | 66% | 74.2% | 0.23 | https://energies.iqony.energy/de/
Mecklenburg-Vorpommern | Sagard | Wärmevergsorgung Rügen GmbH | Sagard | 21.18 | 21.18 | 21.18 | vierteljährlich | 2026-01-01 | Hausanschluss und Übergabestation | - | 754 | 18.73% | Erdgas | <5% | 20% | 1.3 | https://www.waermeversorgung-ruegen.de
Niedersachsen | Salzgitter | WEVG Salzgitter GmbH & Co.KG | Fernwärmenetz WEVG | 15.18 | 17.41 | 18.04 | jährlich | 2026-01-01 | Hausanschluss und Übergabestation | 20 - 200 MW | 22924 | 19.92% | Erdgas, Unvermeidbare Abwärme | 99% | 0% | 0.3 | keine Angabe
Niedersachsen | Salzgitter | WEVG Salzgitter GmbH & Co.KG | Wärmenetz Brotweg | 19.45 | 19.49 | 19.49 | jährlich | 2026-01-01 | Hausanschluss und Übergabestation | größer als 200 MW | 320 | 23.27% | Erdgas | <5% | 0% | 0 | keine Angabe
Niedersachsen | Salzgitter | WEVG Salzgitter GmbH & Co.KG | Wärmenetz Rathaus | 18.68 | 18.71 | 18.71 | jährlich | 2026-01-01 | Hausanschluss und Übergabestation | größer als 200 MW | 0 | 0% | Erdgas, Unvermeidbare Abwärme | 99% | 0% | 0 | keine Angabe
Niedersachsen | Salzgitter | WEVG Salzgitter GmbH & Co.KG | Wärmenetz Steinackern | 18.68 | 18.71 | 18.71 | jährlich | 2026-01-01 | Hausanschluss und Übergabestation | größer als 200 MW | 903 | 14.58% | Erdgas, Unvermeidbare Abwärme | 99% | 0% | 0 | keine Angabe
Sachsen-Anhalt | Salzwedel | Avacon Natur GmbH | Salzwedel | 20.3 | 19.77 | 19.71 | vierteljährlich | 2025-10-01 |  | 20 - 200 MW | 6112 | 14.78% | Erdgas, Biomethan | 14% | 56% | 0.32 | www.avacon-natur.de
Schleswig-Holstein | Sandesneben | HanseWerk Natur | Hauptstr. | 17.43 | 0 | 0 | vierteljährlich | 2026-07-01 | Hausanschluss und Übergabestation | bis 5 MW | 1083 | 25% | Erdgas, Biogas | 75% | 75% | 0.22 | https://www.hansewerk-natur.com/de/leistungen/nahwaerme_fernwaerme/unsere-waermepreise.html
Sachsen-Anhalt | Sangerhausen | Stadtwerke Sangerhausen GmbH | Nord | 21.06 | 20.58 | 20.55 | vierteljährlich | 2026-01-01 | Hausanschluss | 5 - 20 MW | 1074 | 28.23% | Erdgas | <5% | 49% | 0.92 | keine Angabe
Sachsen-Anhalt | Sangerhausen | Stadtwerke Sangerhausen GmbH | Othal | 21.06 | 20.58 | 20.55 | vierteljährlich | 2026-01-01 | Hausanschluss | 5 - 20 MW | 855 | 15.08% | Erdgas | <5% | 72% | 0.43 | keine Angabe
Sachsen-Anhalt | Sangerhausen | Stadtwerke Sangerhausen GmbH | Schmidt-Schule | 19.74 | 19.26 | 19.23 | vierteljährlich | 2026-01-01 | Hausanschluss | bis 5 MW | 186 | 17.8% | Erdgas | <5% | 0% | 1.3 | keine Angabe
Sachsen-Anhalt | Sangerhausen | Stadtwerke Sangerhausen GmbH | Süd/Süd-West | 21.06 | 20.58 | 20.55 | vierteljährlich | 2026-01-01 | Hausanschluss | 5 - 20 MW | 3691 | 14.42% | Erdgas, Leichtöl | <5% | 45% | 0.8 | keine Angabe
Mecklenburg-Vorpommern | Sassnitz | Wärmevergsorgung Rügen GmbH | Billrothstrasse | 21.18 | 21.18 | 21.18 | vierteljährlich | 2026-01-01 | Hausanschluss und Übergabestation | bis 5 MW | 190 | 20.21% | Erdgas | <5% | 40% | 1.2 | https://www.waermeversorgung-ruegen.de
Mecklenburg-Vorpommern | Sassnitz | Wärmevergsorgung Rügen GmbH | Dwasiden | 21.18 | 21.18 | 21.18 | vierteljährlich | 2026-01-01 | Hausanschluss und Übergabestation | 5 - 20 MW | 1900 | 15.97% | Erdgas | <5% | 12% | 1.3 | https://www.waermeversorgung-ruegen.de
Mecklenburg-Vorpommern | Sassnitz | Wärmevergsorgung Rügen GmbH | Rügener Ring | 21.18 | 21.18 | 21.18 | vierteljährlich | 2026-01-01 | Hausanschluss und Übergabestation | 5 - 20 MW | 645 | 10.11% | Erdgas | <5% | 11% | 1.3 | https://www.waermeversorgung-ruegen.de
Schleswig-Holstein | Satrup | HanseWerk Natur | Ellernweg | 20.44 | 0 | 0 | jährlich | 2026-04-01 | Hausanschluss und Übergabestation | bis 5 MW | 281 | 33% | Erdgas | <5% | 30% | 1.3 | https://www.hansewerk-natur.com/de/leistungen/nahwaerme_fernwaerme/unsere-waermepreise.html
Schleswig-Holstein | Schacht-Audorf | HanseWerk Natur | Kieler Str. | 17.12 | 0 | 0 | vierteljährlich | 2026-07-01 | Hausanschluss und Übergabestation | bis 5 MW | 879 | 34% | Erdgas, Biogas | 72% | 72% | 0.24 | https://www.hansewerk-natur.com/de/leistungen/nahwaerme_fernwaerme/unsere-waermepreise.html
Schleswig-Holstein | Schafflund | HanseWerk Natur | Westerheide | 18.18 | 0 | 0 | vierteljährlich | 2026-07-01 | Hausanschluss und Übergabestation | bis 5 MW | 484 | 38% | Erdgas, Biomasse | 45% | 45% | 1.1 | https://www.hansewerk-natur.com/de/leistungen/nahwaerme_fernwaerme/unsere-waermepreise.html
Schleswig-Holstein | Scharbeutz | HanseWerk Natur | Haffkrug | 20.78 | 0 | 0 | jährlich | 2026-04-01 | Hausanschluss und Übergabestation | bis 5 MW | 602 | 31% | Erdgas | <5% | 39% | 1.3 | https://www.hansewerk-natur.com/de/leistungen/nahwaerme_fernwaerme/unsere-waermepreise.html
Schleswig-Holstein | Scharbeutz | HanseWerk Natur | Schulstr. | 18.95 | 21.14 | 0 | jährlich | 2026-04-01 | Hausanschluss und Übergabestation | bis 5 MW | 1004 | 28% | Erdgas, Biomethan | 54% | 54% | 0.24 | https://www.hansewerk-natur.com/de/leistungen/nahwaerme_fernwaerme/unsere-waermepreise.html
Thüringen | Schmölln | Stadtwerke Schmölln GmbH | Obere Stadt | 20.34 | 20.34 | 20.34 | vierteljährlich | 2026-01-01 | Hausanschluss | bis 5 MW | 1041 | 16.67% | Erdgas | <5% | 0% | 0.23 | keine Angabe
Thüringen | Schmölln | Stadtwerke Schmölln GmbH | Untere Stadt | 20.34 | 20.34 | 20.34 | vierteljährlich | 2026-01-01 | Hausanschluss | bis 5 MW | 985 | 26.47% | Erdgas | <5% | 0% | 0.42 | keine Angabe
Baden-Württemberg | Schönau im Schwarzwald | Elektrizitätswerke Schönau Netze GmbH | Schönau im Schwarzwald | 16.71 | 16.45 | 16.34 | jährlich | 2025-11-01 | Hausanschluss und Übergabestation | bis 5 MW | 662 | 13.28% | Erdgas, Biomasse, Unvermeidbare Abwärme | 76% | 20% | 0.4 | https://www.ews-schoenau.de/ews/waerme-und-stromerzeugung/nahwaerme/
Schleswig-Holstein | Schönberg | HanseWerk Natur | Stakendorfer Weg | 18.82 | 0 | 0 | vierteljährlich | 2026-07-01 | Hausanschluss und Übergabestation | bis 5 MW | 1029 | 42% | Biomasse | 100% | 0% | 0.42 | https://www.hansewerk-natur.com/de/leistungen/nahwaerme_fernwaerme/unsere-waermepreise.html
Mecklenburg-Vorpommern | Schönberg (Mecklenburg) | HanseWerk Natur | Verbund Schönberg | 18.07 | 20.24 | 19.72 | jährlich | 2026-01-01 | Hausanschluss und Übergabestation | bis 5 MW | 264 | 10% | Erdgas, Biomethan | 44% | 44% | 0.24 | https://www.hansewerk-natur.com/de/leistungen/nahwaerme_fernwaerme/unsere-waermepreise.html
Schleswig-Holstein | Schönberger Strand | HanseWerk Natur | Holunderbusch | 21.42 | 23.61 | 23.08 | jährlich | 2026-04-01 | Hausanschluss und Übergabestation | bis 5 MW | 319 | 27% | Erdgas | <5% | 0% | 1.3 | https://www.hansewerk-natur.com/de/leistungen/nahwaerme_fernwaerme/unsere-waermepreise.html
Brandenburg | Schönefeld | e.distherm Energielösungen GmbH | Fernwärmenetz Schönefeld | 0 | 19.34 | 14.35 | vierteljährlich | 2026-01-01 |  | 5 - 20 MW | 1264 | 7.41% | Erdgas, Biomethan, Biomasse, Unvermeidbare Abwärme, Umweltwärme, PtH (EE), Sonstige (EE) | 53% | 54% | 0.26 | https://www.edistherm.de/de.html
Bayern | Schongau | Stadtwerke Schongau KU | Fernwärmenetz Schongau | 12.1 | 11.91 | 11.87 | vierteljährlich | 2026-01-01 | Hausanschluss | 20 - 200 MW | 11642 | 19.51% | Erdgas, Biomasse, Unvermeidbare Abwärme | 34% | 65.6% | 0.27 | keine Angabe
Baden-Württemberg | Schopfheim | Versorgungsbetriebe Schopfheim | Schopfheim | 15.67 | 15.67 | 15.67 | jährlich | 2025-01-01 | Hausanschluss und Übergabestation | größer als 200 MW | 200 | 8.16% | Erdgas | <5% | 0% | 1.1 | https://www.schopfheim.de/de/Arbeiten-Wohnen/Nahwaermenetz
Brandenburg | Schorfheide | EWE VERTRIEB GmbH | Finowfurter Ring | 29.07 | 29.02 | 24.22 | halbjährlich | 2025-01-01 | Hausanschluss | 5 - 20 MW | 3191 | 44.72% | Erdgas | <5% | 38% | 0.58 | keine Angabe
Brandenburg | Schorfheide | EWE VERTRIEB GmbH | Schöpfurter Ring | 32.55 | 33.82 | 20.79 | halbjährlich | 2026-07-01 | Hausanschluss | bis 5 MW | 2840 | 44.8% | Erdgas, Biomethan | 57% | 41% | 0.26 | keine Angabe
Schleswig-Holstein | Schuby | HanseWerk Natur | Boyebüll | 21.93 | 0 | 0 | jährlich | 2026-01-01 | Hausanschluss und Übergabestation | bis 5 MW | 170 | 34% | Erdgas | <5% | 37% | 1.3 | https://www.hansewerk-natur.com/de/leistungen/nahwaerme_fernwaerme/unsere-waermepreise.html
Schleswig-Holstein | Schuby | HanseWerk Natur | Guhlstedt | 18.15 | 0 | 0 | vierteljährlich | 2026-07-01 | Hausanschluss und Übergabestation | bis 5 MW | 963 | 38% | Erdgas, Biogas | 68% | 68% | 0.25 | https://www.hansewerk-natur.com/de/leistungen/nahwaerme_fernwaerme/unsere-waermepreise.html
Baden-Württemberg | Schwäbisch Gmünd | Fernwärmeversorgung II Bettringen-Nordwest | Oberbettringen | 16.16 | 16.16 | 16.16 | jährlich | 2026-01-01 | Hausanschluss | 5 - 20 MW | 982 | 7.6% | Erdgas, Leichtöl | <5% | 53.8% | 0.9 | www.stwgd.de/FernwärmeII
Baden-Württemberg | Schwäbisch Hall | Stadtwerke Schwäbisch Hall GmbH | Fernwärmeverbundnetz Schwäbisch Hall | 15.42 | 15.39 | 14.8 | vierteljährlich | 2026-07-01 | Hausanschluss und Übergabestation | 20 - 200 MW | 58199 | 21.42% | Erdgas, Biogas, Biomethan, Biomasse | 60% | 60% | 0 | www.stadtwerke-hall.de
Hessen | Schwalbach am Taunus | Süwag Grüne Energien und Wasser AG & Co. KG | Schwalbach, Adolf-Damaschke-Str. | 16.95 | 0 | 0 | jährlich | 2025-01-01 | Hausanschluss | - | 0 | 0% | Erdgas, Biomethan | <5% | 11% | 0 | suewag.com/erzeugung
Bayern | Schwandorf | Städt. Wasser- und Fernwärmeversorgung | Stadt Schwandorf | 9.73 | 9.5 | 9.47 | jährlich | 2026-01-01 | Hausanschluss | 20 - 200 MW | 17942 | 18.61% | Unvermeidbare Abwärme | 100% | 100% | 0.2 | keine Angabe
Schleswig-Holstein | Schwarzenbek | HanseWerk Natur | Müllerweg | 17.24 | 19.43 | 18.9 | vierteljährlich | 2026-07-01 | Hausanschluss und Übergabestation | 5 - 20 MW | 5112 | 29% | Erdgas, Sonstige (fossil), Biogas | 38% | 51% | 0.27 | https://www.hansewerk-natur.com/de/leistungen/nahwaerme_fernwaerme/unsere-waermepreise.html
Schleswig-Holstein | Schwarzenbek | HanseWerk Natur | Verbund Schwarzenbek | 16.24 | 18.43 | 0 | vierteljährlich | 2026-07-01 | Hausanschluss und Übergabestation | bis 5 MW | 974 | 25% | Erdgas, Biogas | 65% | 65% | 0.25 | https://www.hansewerk-natur.com/de/leistungen/nahwaerme_fernwaerme/unsere-waermepreise.html
Schleswig-Holstein | Schwedeneck | HanseWerk Natur | Surendorf | 22.73 | 0 | 0 | jährlich | 2026-04-01 | Hausanschluss und Übergabestation | bis 5 MW | 615 | 39% | Erdgas | <5% | 81% | 1.08 | https://www.hansewerk-natur.com/de/leistungen/nahwaerme_fernwaerme/unsere-waermepreise.html
Brandenburg | Schwedt/Oder | Stadtwerke Schwedt GmbH | FW-Netz Schwedt | 10.74 | 13.36 | 10.53 | halbjährlich | 2026-01-01 | Hausanschluss und Übergabestation | 20 - 200 MW | 29604 | 22.1% | Erdgas, Sonstige (fossil), Unvermeidbare Abwärme | 30% | 99.9% | 0.3 | https://stadtwerke-schwedt.de/
Rheinland-Pfalz | Schwegenheim | PFALZWERKE AKTIENGESELLSCHAFT | Schwegenheim - Oberer Waldacker | 20.32 | 0 | 0 | jährlich | 2026-01-01 | Hausanschluss | bis 5 MW | 515 | 20.98% | Erdgas | <5% | 61% | 0.7 | www.pfalzwerke.de
Nordrhein-Westfalen | Schwelm | AVU AG | Brunnen | 22.61 | 22.32 | 22.27 | halbjährlich | 2026-01-19 | Hausanschluss, Wärmeübergabestation und Hauszentrale | bis 5 MW | 511 | 22.84% | Erdgas, Biomethan | 59% | 59.16% | 0 | https://www.avu.de/
Mecklenburg-Vorpommern | Schwerin (Mecklenburg) | Stadtwerke Schwerin GmbH | Fernwärmenetz SWS | 11.45 | 17.73 | 17.18 | vierteljährlich | 2026-07-01 | Hausanschluss | größer als 200 MW | 81990 | 19.7% | Erdgas, Biomasse, Geothermie (mit WP) | 14% | 88.3% | 0.29 | http://swsn.de
Brandenburg | Seelow | EWE VERTRIEB GmbH | Nord / Süd | 14.59 | 19.05 | 0 | halbjährlich | 2026-07-01 | Hausanschluss und Übergabestation | bis 5 MW | 155 | 17.63% | Erdgas | <5% | 0% | 0 | keine Angabe
Brandenburg | Seelow | EWE VERTRIEB GmbH | Robert-Koch-Straße | 14.59 | 22.36 | 29.02 | halbjährlich | 2026-07-01 | Hausanschluss und Übergabestation | 5 - 20 MW | 2668 | 17.17% | Erdgas | <5% | 68% | 0.48 | keine Angabe
Schleswig-Holstein | Silberstedt | HanseWerk Natur | Wehland | 22.95 | 0 | 0 | jährlich | 2026-04-01 | Hausanschluss und Übergabestation | bis 5 MW | 452 | 41% | Erdgas | <5% | 65% | 1.3 | https://www.hansewerk-natur.com/de/leistungen/nahwaerme_fernwaerme/unsere-waermepreise.html
Baden-Württemberg | Sinsheim | AVR Energie GmbH | AVR Energie GmbH | 19.45 | 19.17 | 0 | jährlich | 2026-01-01 | Hausanschluss | - | 7697 | 18.24% | Leichtöl, Biomasse | 99% | 90% | 0 | keine Angabe
Bayern | Sinzing | Regensburger Energie- und Wasserversorgung AG & Co KG | Nahwärme Viehhausen | 16.76 | 16.44 | 16.37 | jährlich | 2026-01-01 | Hausanschluss | bis 5 MW | 1334 | 35.41% | Leichtöl, Biomasse | 88% | 0% | 0.45 | www.rewag.de
Niedersachsen | Soltau | Stadtwerke Soltau GmbH & Co. KG | Soltau | 15.86 | 15.86 | 15.86 | jährlich | 2025-01-01 | Hausanschluss | 5 - 20 MW | 2 | 13.89% | Erdgas | <5% | 85.6% | 0.21 | www.sw-soltau.de
Thüringen | Sömmerda | Sömmerdaer Energieversorgung GmbH | Fernwärmenetz der SEV | 19.71 | 19.57 | 19.43 | vierteljährlich | 2026-01-01 | Hausanschluss | 20 - 200 MW | 11070 | 20.1% | Erdgas, Leichtöl | <5% | 71% | 0.3 | www.sev.de
Thüringen | Sonneberg | Licht- und Kraftwerke Sonneberg GmbH | FW-Netz Sonneberg | 19.33 | 19.09 | 19.07 | jährlich | 2025-07-01 | Hausanschluss | 5 - 20 MW | 3500 | 18.92% | Erdgas | <5% | 80% | 0.63 | keine Angabe
Schleswig-Holstein | Sörup | HanseWerk Natur | Markschell | 16.09 | 18.26 | 0 | vierteljährlich | 2026-07-01 | Hausanschluss und Übergabestation | bis 5 MW | 1359 | 23% | Erdgas, Biomasse | 76% | 76% | 0.56 | https://www.hansewerk-natur.com/de/leistungen/nahwaerme_fernwaerme/unsere-waermepreise.html
Rheinland-Pfalz | Speyer | Stadtwerke Speyer GmbH | Stadtwerke Speyer GmbH | 11.99 | 12.85 | 12.58 | jährlich | 2026-01-01 | Hausanschluss und Übergabestation | - | 11495 | 13.93% | Erdgas, Steinkohle, Leichtöl, Sonstige (fossil), Biomethan, Abfall (nicht biogener Anteil) | 12% | 99.7% | 0.4 | https://www.stadtwerke-speyer.de/
Niedersachsen | Springe | Stadtwerke Springe GmbH | Fernwärme Springe | 11.25 | 11.25 | 11.25 | jährlich | 2024-01-01 | Hausanschluss | 5 - 20 MW | 2599 | 24.02% | Erdgas, Biogas, Biomasse | 86% | 12.9% | 0.21 | https://stadtwerke-springe.de/
Niedersachsen | Springe | Stadtwerke Springe GmbH | Großer Graben | 17.75 | 14.63 | 0 | jährlich | 2024-01-01 | Hausanschluss | bis 5 MW | 1377 | 40.67% | Erdgas | <5% | 63.9% | 1.09 | https://stadtwerke-springe.de/
Niedersachsen | Stade | Stadtwerke Stade | Hahler Höhe | 26.32 | 25.72 | 0 | vierteljährlich | 2026-01-01 | Hausanschluss und Übergabestation | bis 5 MW | 412 | 9.09% | Erdgas, Biomasse | 54% | 22% | 0.64 | keine Angabe
Niedersachsen | Stade | Stadtwerke Stade | Klein Thun | 30.84 | 30.24 | 0 | vierteljährlich | 2026-01-01 | Hausanschluss und Übergabestation | bis 5 MW | 67 | 8.51% | Erdgas | <5% | 64% | 0.85 | keine Angabe
Niedersachsen | Stade | Stadtwerke Stade | Kopenkamp | 27.1 | 26.5 | 0 | vierteljährlich | 2026-01-01 | Hausanschluss und Übergabestation | bis 5 MW | 147 | 9.11% | Erdgas, Biomasse | 68% | 0% | 0.62 | keine Angabe
Niedersachsen | Stade | Stadtwerke Stade | Salztorsvorstadt | 27.22 | 26.62 | 0 | vierteljährlich | 2026-01-01 | Hausanschluss und Übergabestation | bis 5 MW | 167 | 9.91% | Erdgas, Biomasse | 66% | 0% | 0.99 | keine Angabe
Bayern | Starnberg, St | Gemeindewerke Gilching KU | Gilching | 19.04 | 18.06 | 17.86 | jährlich | 2026-01-01 | Hausanschluss und Übergabestation | 5 - 20 MW | 1579 | 24.66% | Leichtöl, Biomasse | 30% | 0% | 0 | www.gemeindewerke-gilching.de
Sachsen-Anhalt | Staßfurt | Stadtwerke Staßfurt GmbH | Fernwärme | 15.25 | 15.25 | 15.25 | vierteljährlich | 2026-01-01 | Hausanschluss und Übergabestation | 5 - 20 MW | 718 | 3.69% | Erdgas | <5% | 100% | 0.7 | www.sw-stassfurt.de
Sachsen-Anhalt | Staßfurt | Stadtwerke Staßfurt GmbH | Staßfurt Nord/Mitte | 18.15 | 18 | 15.95 | vierteljährlich | 2025-04-01 | Hausanschluss und Übergabestation | 5 - 20 MW | 718 | 4% | Erdgas | <5% | 100% | 0.7 | www.sw-stassfurt.de
Baden-Württemberg | Staufen im Breisgau | badenovaWÄRMEPLUS GmbH & Co. KG | Versorgungsnetz Grunerner Straße 11 | 17.45 | 16.81 | 0 | jährlich | 2026-01-01 | Hausanschluss | 5 - 20 MW | 1592 | 21.55% | Erdgas, Biomasse | 65% | 16.2% | 0.36 | keine Angabe
Baden-Württemberg | Steinen (Baden) | Elektrizitätswerke Schönau Netze GmbH | Ortsteile Steinen & Höllstein | 16.41 | 16.15 | 16.04 | jährlich | 2025-11-01 | Hausanschluss und Übergabestation | bis 5 MW | 1772 | 21.31% | Leichtöl, Biomasse, Unvermeidbare Abwärme, Sonstige (EE) | 75% | 10% | 0.4 | https://www.ews-schoenau.de/ews/waerme-und-stromerzeugung/nahwaerme/
Sachsen-Anhalt | Stendal | Stadtwerke Stendal GmbH | Wärmenetz Stendal | 15.33 | 14.84 | 14.87 | vierteljährlich | 2026-07-01 | Hausanschluss und Übergabestation | 20 - 200 MW | 9861 | 9.92% | Erdgas, Leichtöl | <5% | 75% | 0.42 | keine Angabe
Schleswig-Holstein | Stockelsdorf | Gemeindewerke Stockelsdorf | Stockelsdorf 1 | 21.04 | 0 | 0 | jährlich | 2026-01-01 | Hausanschluss und Übergabestation | bis 5 MW | 178 | 14.45% | Erdgas | <5% | 82.3% | 0.52 | keine Angabe
Mecklenburg-Vorpommern | Stralsund | SWS Energie GmbH | Dänholm | 19.19 | 17.06 | 16.83 | jährlich | 2026-01-01 | Hausanschluss | bis 5 MW | 830 | 14.72% | Erdgas, Biomethan | 87% | 84.4% | 0.21 | https://www.stadtwerke-stralsund.de
Mecklenburg-Vorpommern | Stralsund | SWS Energie GmbH | Hafenkante/ Franken | 20.94 | 18.77 | 18.54 | jährlich | 2026-01-01 | Hausanschluss | bis 5 MW | 50 | 6.67% | Erdgas | <5% | 0% | 1.25 | https://www.stadtwerke-stralsund.de
Mecklenburg-Vorpommern | Stralsund | SWS Energie GmbH | Knieper/ Grünhufe | 18.47 | 16.39 | 16.16 | jährlich | 2026-01-01 | Hausanschluss | 20 - 200 MW | 14749 | 12.84% | Erdgas, Biomethan, Unvermeidbare Abwärme, PtH (EE) | 27% | 83% | 0.27 | https://www.stadtwerke-stralsund.de
Mecklenburg-Vorpommern | Stralsund | SWS Energie GmbH | Tribseer | 19.63 | 17.5 | 17.27 | jährlich | 2026-01-01 | Hausanschluss | bis 5 MW | 341 | 13.32% | Erdgas | <5% | 0% | 1.1 | https://www.stadtwerke-stralsund.de
Bayern | Straubing | Stadtwerke Straubing GmbH | Fernwärmenetz Nord | 19.45 | 19.45 | 19.45 | jährlich | 2026-01-01 | Hausanschluss und Übergabestation | bis 5 MW | 734 | 17.02% | Erdgas, Biomethan, Biomasse, Geothermie (mit WP) | 94% | 19.9% | 0.48 | keine Angabe
Bayern | Straubing | Stadtwerke Straubing GmbH | Fernwärmenetz Süd | 19.45 | 19.45 | 19.45 | jährlich | 2026-01-01 | Hausanschluss und Übergabestation | 5 - 20 MW | 1881 | 12.92% | Erdgas, Biomethan, Biomasse, Geothermie (mit WP) | 58% | 24% | 0.38 | keine Angabe
Bayern | Straubing | Stadtwerke Straubing GmbH | Fernwärmenetz Wohninsel | 19.45 | 19.45 | 19.45 | jährlich | 2026-01-01 | Hausanschluss und Übergabestation | bis 5 MW | 197 | 21.25% | Erdgas | <5% | 46% | 0.49 | keine Angabe
Brandenburg | Strausberg | Stadtwerke Strausberg GmbH | Gesamtnetz Strausberg | 19.07 | 19.07 | 19.07 | jährlich | 2026-01-01 | Hausanschluss, Wärmeübergabestation und Hauszentrale | 20 - 200 MW | 18666 | 17.68% | Erdgas, Braunkohle, Leichtöl, Biomethan | 11% | 49.8% | 0.42 | www.stadtwerke-strausberg.de
Baden-Württemberg | Stuttgart | EnBW Energie Baden-Württemberg AG | Stuttgart (Netz Mittlerer Neckar) | 15.59 | 15.16 | 14.92 | vierteljährlich | 2026-07-01 | Hausanschluss | größer als 200 MW | 223773 | 15.7% | Erdgas, Steinkohle, Leichtöl, PtH (fossil), Abfall (nicht biogener Anteil), Abfall (biogener Anteil), PtH (EE) | 36% | 62.4% | 0.27 | https://www.enbw.com/fernwaerme
Schleswig-Holstein | Süderbrarup | HanseWerk Natur | Birkenweg | 24.01 | 0 | 0 | jährlich | 2026-04-01 | Hausanschluss und Übergabestation | bis 5 MW | 435 | 46% | Erdgas | <5% | 51% | 1.3 | https://www.hansewerk-natur.com/de/leistungen/nahwaerme_fernwaerme/unsere-waermepreise.html
Thüringen | Suhl | Stadtwerke Suhl/Zella-Mehlis GmbH | Fernwärmenetz Suhl | 13.56 | 12.23 | 12.12 | halbjährlich | 2026-07-01 | Hausanschluss und Übergabestation | 20 - 200 MW | 25495 | 24.48% | Erdgas, Leichtöl, Abfall (nicht biogener Anteil) | 81% | 0% | 0.42 | www.swsz.de
Baden-Württemberg | Sulzbach an der Murr | Süwag Vertrieb AG & Co. KG | Sulzbach/Murr, Grund-/Hauptschule | 14.68 | 0 | 0 | jährlich | 2026-04-01 | Hausanschluss | bis 5 MW | 0 | 0% | Leichtöl, Biogas | 78% | 0% | 0 | keine Angabe
Saarland | Sulzbach/Saar | Iqony Energies GmbH | Camphausen/ Hirschbach/ Sulzbach | 18.5 | 18.68 | 17.55 | vierteljährlich | 2026-07-01 | Hausanschluss und Übergabestation | 5 - 20 MW | 8244 | 37.56% | Leichtöl, Biogas | 100% | 77.3% | 0.2 | https://energies.iqony.energy/de/
Schleswig-Holstein | Sylt | Energieversorgung Sylt | FW Westerland | 17.96 | 17.96 | 17.96 | jährlich | 2026-01-01 | Hausanschluss | 5 - 20 MW | 3053 | 10.74% | Erdgas | <5% | 76% | 0.47 | www.energieversorgung-sylt.de
Baden-Württemberg | Tauberbischofsheim | Stadtwerk Tauberfranken GmbH | Wärmenetz Laurentiusberg Tauberbischofsheim | 18.49 | 18.49 | 0 | jährlich | 2026-01-01 | Hausanschluss und Übergabestation | bis 5 MW | 957 | 31.87% | Erdgas, Biomasse | 96% | 0% | 0.46 | https://stadtwerk-tauberfranken.de/
Brandenburg | Teltow | Fernwärme Teltow GmbH | Hauptnetz | 17.47 | 17.47 | 17.47 | vierteljährlich | 2026-04-01 | Hausanschluss und Übergabestation | 20 - 200 MW | 7902 | 10.04% | Erdgas, Biomethan, Biomasse | 35% | 9.71% | 0.4 | www.fwt-teltow.de
Mecklenburg-Vorpommern | Teterow | Stadtwerke Teterow GmbH | Fernwärmenetz Stadtwerke Teterow GmbH | 12.03 | 15.17 | 15.12 | jährlich | 2024-08-01 |  | 5 - 20 MW | 3900 | 20.55% | Erdgas, Biogas | 85% | 85% | 0 | keine Angabe
Baden-Württemberg | Titisee-Neustadt | Elektrizitätswerke Schönau Netze GmbH | Neustadt - Mitte | 17.48 | 17.25 | 17.16 | jährlich | 2025-11-01 | Hausanschluss und Übergabestation | 5 - 20 MW | 754 | 11.59% | Erdgas, Biomasse, Unvermeidbare Abwärme, Sonstige (EE) | 92% | 11% | 0.37 | https://www.ews-schoenau.de/ews/waerme-und-stromerzeugung/nahwaerme/
Nordrhein-Westfalen | Tönisvorst | NEW Niederrhein Energie und Wasser GmbH | Fernwärme Tönisvorst | 19.13 | 19.13 | 19.13 | halbjährlich | 2026-01-01 |  | bis 5 MW | 2198 | 21.29% | Erdgas | <5% | 0% | 0 | keine Angabe
Schleswig-Holstein | Tönning | HanseWerk Natur | Rieper Weg | 21.19 | 23.37 | 0 | jährlich | 2026-01-01 | Hausanschluss und Übergabestation | bis 5 MW | 908 | 34% | Erdgas | <5% | 26% | 1.3 | https://www.hansewerk-natur.com/de/leistungen/nahwaerme_fernwaerme/unsere-waermepreise.html
Schleswig-Holstein | Tornesch | Stadtwerke Südholstein GmbH | Netz Tornesch | 13.79 | 14.9 | 14.9 | jährlich | 2026-01-01 | Hausanschluss und Übergabestation | größer als 200 MW | 1914 | 14.53% | Erdgas, Biogas | 53% | 0% | 0.03 | https://www.sw-suedholstein.de/
Bayern | Traunreut | Stadtwerke Traunreut | Fernwärmenetz Traunreut | 15.85 | 13.55 | 12.24 | jährlich | 2026-01-01 | Hausanschluss und Übergabestation | 5 - 20 MW | 12227 | 18.78% | Erdgas, Leichtöl, Biomasse, Unvermeidbare Abwärme, Geothermie (Direktnutzung) | 98% | 13.5% | 0.23 | www.stadtwerke-traunreut.de
Bayern | Traunstein, GKSt | Stadtwerke Traunstein GmbH & Co. KG | Brunnwiese | 0 | 15.53 | 15.53 | jährlich | 2026-01-01 |  | bis 5 MW | 397 | 14.25% | Erdgas, Biomasse | 80% | 0% | 0 | keine Angabe
Bayern | Traunstein, GKSt | Stadtwerke Traunstein GmbH & Co. KG | Geißing | 14.11 | 0 | 0 | jährlich | 2026-01-01 |  | bis 5 MW | 0 | 27.04% | Erdgas, Biomasse | 71% | 0% | 0 | keine Angabe
Rheinland-Pfalz | Trier | SWT Stadtwerke Trier Versorgungs-GmbH | Stadtwerke Trier | 11.32 | 10.83 | 10.8 |  |  | Hausanschluss und Übergabestation | 5 - 20 MW | 4847 | 25% | Erdgas, Biomethan | 88% | 79% | 0 | keine Angabe
Schleswig-Holstein | Trittau | HanseWerk Natur | Mitte | 15.41 | 17.58 | 0 | vierteljährlich | 2026-07-01 | Hausanschluss und Übergabestation | bis 5 MW | 980 | 30% | Erdgas, Biogas | 67% | 67% | 0.24 | https://www.hansewerk-natur.com/de/leistungen/nahwaerme_fernwaerme/unsere-waermepreise.html
Schleswig-Holstein | Trittau | HanseWerk Natur | Nord | 15.24 | 17.41 | 16.89 | vierteljährlich | 2026-07-01 | Hausanschluss und Übergabestation | bis 5 MW | 951 | 20% | Erdgas, Biogas | 69% | 69% | 0.25 | https://www.hansewerk-natur.com/de/leistungen/nahwaerme_fernwaerme/unsere-waermepreise.html
Baden-Württemberg | Tübingen | Stadtwerke Tübingen GmbH | Fernwärmenetz Alte Weberei | 16.57 | 15.68 | 15.53 | jährlich | 2026-01-01 | Hausanschluss | bis 5 MW | 313 | 5.14% | Erdgas, Sonstige (EE) | 62% | 53.4% | 0.42 | www.swtue.de
Baden-Württemberg | Tübingen | Stadtwerke Tübingen GmbH | Fernwärmenetz Bühl (Grotthaus-Läninger) | 16.57 | 15.68 | 15.53 | jährlich | 2026-01-01 | Hausanschluss | bis 5 MW | 398 | 32.57% | Erdgas | <5% | 62.1% | 0.7 | www.swtue.de
Baden-Württemberg | Tübingen | Stadtwerke Tübingen GmbH | Fernwärmenetz Dettenhausen | 17.48 | 17.13 | 16.92 | jährlich | 2026-01-01 | Hausanschluss | bis 5 MW | 1322 | 19.59% | Erdgas, Solarthermie | 16% | 59.8% | 0.28 | www.swtue.de
Baden-Württemberg | Tübingen | Stadtwerke Tübingen GmbH | Fernwärmenetz Herrlesberg | 16.57 | 15.68 | 15.53 | jährlich | 2026-01-01 | Hausanschluss | bis 5 MW | 107 | 7.46% | Erdgas | <5% | 82.3% | 0.54 | www.swtue.de
Baden-Württemberg | Tübingen | Stadtwerke Tübingen GmbH | Fernwärmenetz Innenstadt | 16.57 | 15.68 | 15.53 | jährlich | 2026-01-01 | Hausanschluss | 20 - 200 MW | 5996 | 12.84% | Erdgas, Leichtöl | <5% | 69% | 0.42 | www.swtue.de
Baden-Württemberg | Tübingen | Stadtwerke Tübingen GmbH | Fernwärmenetz Südstadt | 16.57 | 15.68 | 15.53 | jährlich | 2026-01-01 | Hausanschluss | 20 - 200 MW | 6002 | 14.28% | Erdgas, Leichtöl, Unvermeidbare Abwärme | 6% | 57.5% | 0.42 | www.swtue.de
Baden-Württemberg | Tübingen | Stadtwerke Tübingen GmbH | Fernwärmenetz Waldhäuser-Ost | 16.57 | 15.68 | 15.53 | jährlich | 2026-01-01 | Hausanschluss | 20 - 200 MW | 9313 | 15.68% | Erdgas, Leichtöl | <5% | 83% | 0.3 | www.swtue.de
Schleswig-Holstein | Uetersen | HanseWerk Natur | Kirschbaumweg | 21.45 | 0 | 0 | jährlich | 2026-01-01 | Hausanschluss und Übergabestation | bis 5 MW | 141 | 28% | Erdgas | <5% | 0% | 1.3 | https://www.hansewerk-natur.com/de/leistungen/nahwaerme_fernwaerme/unsere-waermepreise.html
Baden-Württemberg | Ulm | Fernwärme Ulm GmbH | Fernwärmenetz der FUG | 16.32 | 16.01 | 15.86 | vierteljährlich | 2026-07-01 | Hausanschluss | größer als 200 MW | 99678 | 14.41% | Erdgas, Leichtöl, Biogas, Biomasse, Abfall (biogener Anteil), Unvermeidbare Abwärme | 62% | 93.6% | 0.23 | https://www.fernwaerme-ulm.de
Nordrhein-Westfalen | Unna | Stadtwerke Unna GmbH | Gartenvorstadt | 15.31 | 15 | 14.98 | jährlich | 2024-04-01 |  | 5 - 20 MW | 3 | 17.13% | Erdgas, Biomethan | 37% | 37.41% | 0.62 | keine Angabe
Nordrhein-Westfalen | Unna | Stadtwerke Unna GmbH | Königsborn | 16.83 | 16.54 | 16.52 | jährlich | 2026-01-01 |  | 5 - 20 MW | 2 | 9.48% | Erdgas, Biomethan | 25% | 76.89% | 0.27 | keine Angabe
Bayern | Unterföhring | Geovol Unterföhring GmbH | Geothermie-Fernwärmenetz Unterföhring | 11.86 | 11.69 | 10.31 | jährlich | 2025-10-01 | Hausanschluss und Übergabestation | 20 - 200 MW | 10 | 10.53% | Erdgas, Sonstige (fossil), Geothermie (Direktnutzung) | 93% | 0% | 0.21 | keine Angabe
Bayern | Unterhaching | Geothermie Unterhaching GmbH & Co KG | Fernwärmenetz Unterhaching | 16.29 | 14.67 | 14.03 | jährlich | 2026-10-01 | Hausanschluss und Übergabestation | 20 - 200 MW | 23969 | 14.77% | Erdgas, Leichtöl, Geothermie (Direktnutzung) | 85% | 15% | 0.21 | https://geothermie-unterhaching.de/
Bayern | Vilsbiburg | Stadtwerke Vilsbiburg | NW Braunsberg | 15.69 | 14.17 | 13.94 | jährlich | 2026-01-01 | Hausanschluss und Übergabestation | 20 - 200 MW | 16 | 6.58% | Erdgas | <5% | 77.18% | 0.52 | https://www.stw-vilsbiburg.de/startseite-stadtwerke
Bayern | Vilsbiburg | Stadtwerke Vilsbiburg | NW Burger Feld | 15.69 | 13.99 | 13.94 | jährlich | 2026-01-01 | Hausanschluss und Übergabestation | bis 5 MW | 112 | 13.98% | Erdgas, Biomasse, Solarthermie | 60% | 39.5% | 0.56 | https://www.stw-vilsbiburg.de/startseite-stadtwerke
Bayern | Vilsbiburg | Stadtwerke Vilsbiburg | NW Färberanger | 15.69 | 14.31 | 13.94 | jährlich | 2026-01-01 | Hausanschluss und Übergabestation | bis 5 MW | 10 | 6.21% | Biomasse | 100% | 0% | 0.52 | https://www.stw-vilsbiburg.de/startseite-stadtwerke
Bayern | Vilsbiburg | Stadtwerke Vilsbiburg | NW Nord | 15.69 | 14.57 | 13.94 | jährlich | 2026-01-01 | Hausanschluss und Übergabestation | bis 5 MW | 250 | 9.17% | Erdgas, Solarthermie | <5% | 81.83% | 0.49 | https://www.stw-vilsbiburg.de/startseite-stadtwerke
Bayern | Vilsbiburg | Stadtwerke Vilsbiburg | NW Süd | 15.69 | 14.17 | 13.94 | jährlich | 2026-01-01 | Hausanschluss und Übergabestation | bis 5 MW | 211 | 15.75% | Erdgas, Biomasse, Solarthermie | 54% | 32.56% | 0.49 | https://www.stw-vilsbiburg.de/startseite-stadtwerke
Bayern | Vilshofen an der Donau | Stadtwerke Vilshofen GmbH | Fernwärme Stadtwerke Vilshofen GmbH | 15.18 | 14.19 | 14.04 | jährlich | 2026-01-01 | Hausanschluss | - | 378 | 6.05% | Erdgas, Biomasse, Umweltwärme | 86% | 0% | 0.41 | keine Angabe
Schleswig-Holstein | Viöl | HanseWerk Natur | Gartenstr. | 20.84 | 23.02 | 0 | vierteljährlich | 2026-07-01 | Hausanschluss und Übergabestation | bis 5 MW | 813 | 25% | Erdgas, Biomasse | 76% | 76% | 0.21 | https://www.hansewerk-natur.com/de/leistungen/nahwaerme_fernwaerme/unsere-waermepreise.html
Schleswig-Holstein | Wacken | HanseWerk Natur | Tegelbarg | 22.25 | 0 | 0 | jährlich | 2026-04-01 | Hausanschluss und Übergabestation | bis 5 MW | 645 | 37% | Erdgas | <5% | 49% | 1.3 | https://www.hansewerk-natur.com/de/leistungen/nahwaerme_fernwaerme/unsere-waermepreise.html
Bayern | Waldkraiburg | Stadtwerke Waldkraiburg GmbH | Stadtwerke Waldkraiburg GmbH | 13.22 | 13.04 | 12.14 | jährlich | 2026-01-01 | Hausanschluss und Übergabestation | 20 - 200 MW | 5485 | 11.53% | Leichtöl, Geothermie (Direktnutzung) | 92% | 0% | 0.2 | keine Angabe
Bayern | Waldmünchen | Böhmerwald-Wärme Waldmünchen | Wärmenetz Böhmerwald-Wärme | 13.98 | 12.77 | 0 | jährlich | 2026-01-01 | Hausanschluss und Übergabestation | bis 5 MW | 1500 | 10.71% | Leichtöl, Biomasse | 98% | 98% | 0.2 | keine Angabe
Baden-Württemberg | Weil am Rhein | Stadtwerke Weil am Rhein | Friedlingen | 15.38 | 15.38 | 15.38 | jährlich | 2025-01-01 | Hausanschluss und Übergabestation | bis 5 MW | 90 | 8.26% | Erdgas | <5% | 0% | 1.1 | https://www.stadtwerke-weil-am-rhein.de/willkommen
Baden-Württemberg | Weil am Rhein | Stadtwerke Weil am Rhein | Kernstadt | 14.78 | 14.78 | 14.78 | jährlich | 2025-01-01 | Hausanschluss und Übergabestation | 5 - 20 MW | 1600 | 9.64% | Erdgas, Leichtöl, Biomasse, Unvermeidbare Abwärme | 58% | 41% | 0.24 | https://www.stadtwerke-weil-am-rhein.de/willkommen
Rheinland-Pfalz | Weilerbach | PFALZWERKE AKTIENGESELLSCHAFT | Weilerbach am Palmenkreutz | 17.71 | 0 | 0 | jährlich | 2026-01-01 | Hausanschluss | bis 5 MW | 1088 | 35.87% | Erdgas, Biomasse | 28% | 0% | 0.98 | www.pfalzwerke.de
Bayern | Weilheim in Oberbayern | Stadtwerke Weilheim i. OB Energie GmbH | Fernwärme Weilheim Mitte | 15.47 | 13.2 | 11.76 | halbjährlich | 2026-07-01 | Hausanschluss und Übergabestation | bis 5 MW | 332 | 6.11% | Erdgas, Biomasse | 76% | 11.3% | 0.55 | https://www.stawm.de/
Thüringen | Weimar (Thüringen) | Stadtwerke Weimar Stadtversorgungs-GmbH | Weimar Dichterweg | 17.65 | 17.65 | 17.65 | jährlich | 2026-01-01 | Hausanschluss und Übergabestation | bis 5 MW | 246 | 7.51% | Erdgas | <5% | 41.61% | 0.88 | keine Angabe
Thüringen | Weimar (Thüringen) | Stadtwerke Weimar Stadtversorgungs-GmbH | Weimar Humboldtstraße | 17.65 | 17.65 | 17.65 | jährlich | 2026-01-01 | Hausanschluss und Übergabestation | bis 5 MW | 107 | 13.26% | Erdgas | <5% | 0% | 1.3 | keine Angabe
Thüringen | Weimar (Thüringen) | Stadtwerke Weimar Stadtversorgungs-GmbH | Weimar Nord/West | 17.65 | 17.65 | 17.65 | jährlich | 2026-01-01 | Hausanschluss und Übergabestation | 20 - 200 MW | 4819 | 12.26% | Erdgas | <5% | 67.19% | 0.45 | keine Angabe
Thüringen | Weimar (Thüringen) | Stadtwerke Weimar Stadtversorgungs-GmbH | Weimar Rittergasse | 17.65 | 17.65 | 17.65 | jährlich | 2026-01-01 | Hausanschluss und Übergabestation | bis 5 MW | 30 | 6.22% | Erdgas | <5% | 0% | 1.3 | keine Angabe
Thüringen | Weimar (Thüringen) | Stadtwerke Weimar Stadtversorgungs-GmbH | Weimar Schöndorf | 17.65 | 17.65 | 17.65 | jährlich | 2026-01-01 | Hausanschluss und Übergabestation | 5 - 20 MW | 1370 | 12.44% | Erdgas | <5% | 66.53% | 0.53 | keine Angabe
Thüringen | Weimar (Thüringen) | Stadtwerke Weimar Stadtversorgungs-GmbH | Weimar Taubacher Straße | 17.65 | 17.65 | 17.65 | jährlich | 2026-01-01 | Hausanschluss und Übergabestation | bis 5 MW | 99 | 29.9% | Erdgas | <5% | 0% | 1.3 | keine Angabe
Baden-Württemberg | Weinstadt | Stadtwerke Weinstadt | Benzach | 15.61 | 15.04 | 15.04 | jährlich | 2026-01-01 | Hausanschluss, Wärmeübergabestation und Hauszentrale | bis 5 MW | 712 | 9.99% | Erdgas, Leichtöl, Biomasse, Umweltwärme | 22% | 73.13% | 0.3 | https://www.stadtwerke-weinstadt.de/de/Produkte/Waerme
Baden-Württemberg | Weinstadt | Stadtwerke Weinstadt | Endersbach-West | 15.61 | 15.04 | 15.04 | jährlich | 2026-01-01 | Hausanschluss, Wärmeübergabestation und Hauszentrale | bis 5 MW | 292 | 11.3% | Erdgas | <5% | 79.48% | 0.3 | https://www.stadtwerke-weinstadt.de/de/Produkte/Waerme
Sachsen-Anhalt | Weißenfels | Stadtwerke Weißenfels GmbH | Neustadtschule | 17.64 | 17.11 | 17.07 | vierteljährlich | 2026-10-01 |  | bis 5 MW | 0 | 18.14% | Erdgas | <5% | 19.84% | 1.15 | www.stadtwerke-wsf.de
Sachsen-Anhalt | Weißenfels | Stadtwerke Weißenfels GmbH | Nikolai | 17.64 | 17.11 | 17.07 | vierteljährlich | 2026-10-01 |  | bis 5 MW | 0 | 3.85% | Erdgas | <5% | 47.19% | 1.15 | www.stadtwerke-wsf.de
Sachsen-Anhalt | Weißenfels | Stadtwerke Weißenfels GmbH | Nord | 17.64 | 17.11 | 17.07 | vierteljährlich | 2026-10-01 |  | 5 - 20 MW | 1952 | 18.99% | Erdgas, Leichtöl | <5% | 59.38% | 0.46 | www.stadtwerke-wsf.de
Sachsen-Anhalt | Weißenfels | Stadtwerke Weißenfels GmbH | Schloßgarten | 17.64 | 17.11 | 17.07 | vierteljährlich | 2026-10-01 |  | bis 5 MW | 0 | 25.95% | Erdgas | <5% | 22.5% | 1.15 | www.stadtwerke-wsf.de
Sachsen-Anhalt | Weißenfels | Stadtwerke Weißenfels GmbH | Süd | 17.64 | 17.11 | 17.07 | vierteljährlich | 2026-10-01 |  | 5 - 20 MW | 4339 | 20.91% | Erdgas, Leichtöl | <5% | 59.62% | 0.68 | www.stadtwerke-wsf.de
Sachsen-Anhalt | Weißenfels | Stadtwerke Weißenfels GmbH | West | 17.64 | 17.11 | 17.07 | vierteljährlich | 2026-10-01 |  | 5 - 20 MW | 2746 | 17.09% | Erdgas, Leichtöl | <5% | 61% | 0.53 | www.stadtwerke-wsf.de
Bayern | Weißenhorn | Fernwärme Weißenhorn GmbH | Fernwärmenetz Weißenhorn | 13.58 | 12.28 | 10.94 | jährlich | 2026-01-01 | Hausanschluss und Übergabestation | 5 - 20 MW | 8043 | 19.84% | Biomasse, Abfall (nicht biogener Anteil), Abfall (biogener Anteil) | 100% | 100% | 0.2 | www.fww-neu-ulm.de
Schleswig-Holstein | Wendtorf | FördeWärme GmbH | Nahwärme Wendtorf (Feldbarg) | 20.06 | 0 | 0 | jährlich | 2026-01-01 | Hausanschluss und Übergabestation | bis 5 MW | 300 | 49.18% | Erdgas | <5% | 0% | 1.3 | www.foerdewaerme.de
Schleswig-Holstein | Wendtorf | FördeWärme GmbH | Nahwärme Wendtorf (Zum See) | 20.06 | 0 | 0 | jährlich | 2026-01-01 | Hausanschluss und Übergabestation | bis 5 MW | 239 | 33.9% | Erdgas | <5% | 0% | 1.3 | www.foerdewaerme.de
Niedersachsen | Wennigsen | Stadtwerke Springe GmbH | Energie Effizienz Quartier - Caleidis | 19.62 | 21.02 | 0 | jährlich | 2024-01-01 | Hausanschluss | bis 5 MW | 435 | 22.91% | Erdgas, Biomasse | 52% | 43.4% | 0.62 | https://stadtwerke-springe.de/
Schleswig-Holstein | Wentorf | HanseWerk Natur | Zwischen den Toren | 16.05 | 18.22 | 0 | jährlich | 2026-01-01 | Hausanschluss und Übergabestation | 5 - 20 MW | 2611 | 17% | Erdgas, Biomethan | 49% | 50% | 0.25 | https://www.hansewerk-natur.com/de/leistungen/nahwaerme_fernwaerme/unsere-waermepreise.html
Sachsen-Anhalt | Wernigerode | Stadtwerke Wernigerode GmbH | Harzblick | 16.23 | 17.43 | 17.44 | jährlich | 2026-01-01 | Hausanschluss | 5 - 20 MW | 2788 | 12.35% | Erdgas | <5% | 76.9% | 0.1 | www.stadtwerke-wernigerode.de
Sachsen-Anhalt | Wernigerode | Stadtwerke Wernigerode GmbH | Kupferhammer | 16.23 | 17.43 | 17.44 | jährlich | 2026-01-01 | Hausanschluss | 20 - 200 MW | 11048 | 23.16% | Erdgas, Leichtöl | <5% | 78.7% | 0.18 | www.stadtwerke-wernigerode.de
Nordrhein-Westfalen | Wesseling | Wärmegesellschaft Wesseling mbH | Nahwärmenetz Wesseling Eichholz | 16.79 | 0 | 0 | jährlich | 2026-01-01 | Hausanschluss und Übergabestation | bis 5 MW | 458 | 17.81% | Erdgas, Biomethan | 60% | 60% | 0 | https://wgwe.de/
Hessen | Wetzlar | enwag energie- und wassergesellschaft mbh | Schwalbengraben | 16.23 | 15.98 | 15.95 | vierteljährlich | 2026-01-01 | Hausanschluss | bis 5 MW | 164 | 16.57% | Erdgas | <5% | 45% | 0.75 | www.enwag.de
Hessen | Wetzlar | enwag energie- und wassergesellschaft mbh | Spilburg - Steinbühlstraße | 13.87 | 13.62 | 13.59 | vierteljährlich | 2026-01-01 | Hausanschluss | bis 5 MW | 480 | 19.98% | Erdgas | <5% | 75% | 0 | www.enwag.de
Schleswig-Holstein | Wewelsfleth | HanseWerk Natur | Schröderskamp | 25.43 | 0 | 0 | jährlich | 2026-01-01 | Hausanschluss und Übergabestation | bis 5 MW | 264 | 36% | Erdgas | <5% | 0% | 1.3 | https://www.hansewerk-natur.com/de/leistungen/nahwaerme_fernwaerme/unsere-waermepreise.html
Bayern | Wielenbach | Stadtwerke Weilheim i. OB Energie GmbH | Fernwärme Wielenbach | 14.99 | 12.65 | 12.21 | jährlich | 2026-01-01 | Hausanschluss und Übergabestation | bis 5 MW | 470 | 11.61% | Biogas | 100% | 100% | 0.2 | https://www.stawm.de/
Hessen | Wiesbaden | ESWE Versorgungs AG | Fernwärmeverbundnetz Wiesbaden | 18.28 | 18.28 | 18.28 | vierteljährlich | 2026-07-01 | Hausanschluss | 20 - 200 MW | 40383 | 15.47% | Erdgas, Leichtöl, Biomethan, Biomasse | 66% | 0% | 0.23 | keine Angabe
Niedersachsen | Wietzendorf | EWE VERTRIEB GmbH | Amts Feld | 16.08 | 0 | 0 | halbjährlich | 2026-07-01 | Hausanschluss und Übergabestation | bis 5 MW | 445 | 38.9% | Erdgas, Biomethan | 50% | 0% | 0 | keine Angabe
Niedersachsen | Wietzendorf | EWE VERTRIEB GmbH | Amts Field | 13.21 | 13.28 | 13.28 | halbjährlich | 2025-01-01 | Hausanschluss | bis 5 MW | 445 | 38.9% | Erdgas, Biomethan | 50% | 40% | 0 | keine Angabe
Brandenburg | Wildau | EWE VERTRIEB GmbH | Wagnerstraße | 19.25 | 19.25 | 19.25 | halbjährlich | 2026-07-01 | Hausanschluss | bis 5 MW | 399 | 23.74% | Biomethan | 100% | 50% | 0.5 | keine Angabe
Mecklenburg-Vorpommern | Wismar | Stadtwerke Wismar GmbH | Wismar-Friedenshof | 0 | 16.29 | 0 | vierteljährlich | 2026-01-01 |  | - | 4525 | 14.04% | Erdgas, Biomethan | 15% | 71% | 0.29 | stadtwerke-wismar.de
Mecklenburg-Vorpommern | Wismar | Stadtwerke Wismar GmbH | Wismar-Kagenmarkt | 15.15 | 19.15 | 0 | vierteljährlich | 2026-07-01 | Hausanschluss | - | 2085 | 27.83% | Erdgas | <5% | 73% | 0.6 | stadtwerke-wismar.de
Nordrhein-Westfalen | Witten | Stadtwerke Witten GmbH | Wärmenetz Bommern | 26.82 | 22.03 | 21.55 | halbjährlich | 2026-07-01 | Hausanschluss | 5 - 20 MW | 2000 | 16.67% | Erdgas, Biomethan | 75% | 75% | 0 | https://www.stadtwerke-witten.de/
Brandenburg | Wittenberge | Stadtwerke Wittenberge GmbH | wittenberge | 14.33 | 17.62 | 17.62 | jährlich | 2026-01-01 | Hausanschluss | größer als 200 MW | 5503 | 13.78% | Erdgas, Biogas, Biomethan, Umweltwärme | 26% | 41.6% | 0.52 | keine Angabe
Niedersachsen | Wolfsburg | LSW Energie GmbH & Co. KG | Wolfsburg-Stadtnetz | 13.72 | 13.45 | 13.45 | jährlich | 2026-07-01 | Hausanschluss | größer als 200 MW | 141179 | 17.19% | Erdgas, Sonstige (fossil), Biomethan | <5% | 77.89% | 0.34 | keine Angabe
Niedersachsen | Worpswede | EWE VERTRIEB GmbH | Martha-Vogeler-Straße | 24.36 | 20.37 | 0 | halbjährlich | 2026-07-01 | Hausanschluss und Übergabestation | bis 5 MW | 144 | 23.15% | Erdgas | <5% | 78% | 0.55 | keine Angabe
Rheinland-Pfalz | Wörth am Rhein | PFALZWERKE AKTIENGESELLSCHAFT | Wörth - Dorschberg | 14.12 | 16.46 | 16.26 | jährlich | 2026-04-01 | Hausanschluss | 5 - 20 MW | 3100 | 20.37% | Erdgas, Biomasse | 41% | 3% | 0.98 | www.pfalzwerke.de
Nordrhein-Westfalen | Wuppertal | WSW Energie & Wasser AG | Südnetz | 13.18 | 12.3 | 11.79 | jährlich | 2026-01-01 | Hausanschluss | 20 - 200 MW | 17670 | 27.7% | Leichtöl, Unvermeidbare Abwärme | 99% | 78.6% | 0.2 | www.wsw-online.de
Nordrhein-Westfalen | Wuppertal | WSW Energie & Wasser AG | Talnetz | 12.5 | 12.12 | 12.11 | jährlich | 2026-01-01 | Hausanschluss | größer als 200 MW | 131901 | 29.59% | Erdgas, Leichtöl, Unvermeidbare Abwärme | 86% | 86% | 0.21 | www.wsw-online.de
Bayern | Würzburg | Stadtwerke Würzburg AG | Stadtnetz | 21.29 | 20.74 | 20.02 | jährlich | 2024-01-01 | Hausanschluss | größer als 200 MW | 0 | 0% | Erdgas, Abfall (nicht biogener Anteil) | 11% | 98% | 0.3 | https://www.wvv.de/energie-b2b/fernwaerme/
Schleswig-Holstein | Wyk | HanseWerk Natur | Verbund Wyk | 17.4 | 19.57 | 19.05 | jährlich | 2026-01-01 | Hausanschluss und Übergabestation | 5 - 20 MW | 3263 | 21% | Erdgas, Sonstige (fossil), Biomethan | 45% | 54% | 0.28 | https://www.hansewerk-natur.com/de/leistungen/nahwaerme_fernwaerme/unsere-waermepreise.html
Sachsen | Zeithain | SachsenEnergie AG | Zeithain | 24.24 | 22.64 | 22.52 | monatlich | 2026-09-01 | Hausanschluss, Wärmeübergabestation und Hauszentrale | bis 5 MW | 129 | 17.09% | Erdgas | <5% | 0% | 1.1 | www.sachsenenergie.de
Baden-Württemberg | Zell im Wiesental | Elektrizitätswerke Schönau Netze GmbH | Zell im Wiesental | 17.49 | 17.22 | 17.11 | jährlich | 2025-11-01 | Hausanschluss und Übergabestation | bis 5 MW | 1326 | 17.24% | Erdgas, Leichtöl, Biomasse, Unvermeidbare Abwärme, Sonstige (EE) | 94% | 13% | 0.36 | https://www.ews-schoenau.de/ews/waerme-und-stromerzeugung/nahwaerme/
Sachsen | Zittau | Stadtwerke Zittau GmbH | Fernwärmenetz Zittau | 19.81 | 19.54 | 19.49 | jährlich | 2024-01-01 | Hausanschluss und Übergabestation | 20 - 200 MW | 6468 | 13.18% | Erdgas, Biogas | 40% | 0% | 0.44 | https://stadtwerke-zittau.de
Sachsen | Zwickau | Zwickauer Energieversorgung GmbH | Zwickau Planitz | 15.42 | 15.1 | 15.05 | vierteljährlich | 2026-07-01 |  | 20 - 200 MW | 4645 | 13.13% | Erdgas, Leichtöl, Biomethan | 50% | 50.24% | 0.25 | keine Angabe
Sachsen | Zwickau | Zwickauer Energieversorgung GmbH | Zwickau Zentrum / Eckersbach | 15.42 | 15.1 | 15.05 | vierteljährlich | 2026-07-01 |  | 20 - 200 MW | 22439 | 16.46% | Erdgas, Leichtöl, Biomasse | 39% | 41.9% | 0.38 | keine Angabe